## Ru PL FY17
Стоимость оборудование указана в ЕВРО без НДС на условиях EXW Склад Москва |  |  | действителен до : 30.09.2017
Заказной номер | Марка | Описание | PL | Мин зак | ВрД | GBK | Вес, кг.
N54543-Z101-A100 | 476 | Panic button,surf. & rec.mounting | 56.8584 | 1 | 21 | H1CA | 0.185
S54543-Z101-A100 | 476 | Тревожная кнопка, универсальный монтаж | 56.8584 | 1 | 14 | H1CA | 0.185
A6E82100080 | 4050 | Регулируемый дверной контакт | 33.2568 | 2 | 14 | H1CA | 0.024
NA6E82100080 | 4050 | Interlock switch contact smart | 33.2568 | 1 | 21 | H1CA | 0.024
GBI:52-110 | 5311 | Интерфейс для считывателя cotag | 596.2384 | 1 | 14 | H1CA | 0.52
S54549-F103-A100 | SPCS610.000 | SPC Manager, программное обеспечение | 27.8928 | 1 | 14 | H1CA | 0.1
N54545-Z144-A100 | 1202SM-1 | PSU 12V/2A w/ Batt Chg (encl) | 119.0808 | 1 | 21 | H1CA | 1.525
S54545-Z144-A100 | 1202SM-1 | Блок питания 12В/2А | 119.0808 | 1 | 14 | H1CA | 1.525
S54545-Z145-A100 | 1203SM-1 | Блок питания 12В/3А | 136.2456 | 1 | 14 | H1CA | 1.54
N54545-Z146-A100 | 1205SM-2 | PSU 12V/5A w/ Batt Chg (encl) | 284.292 | 1 | 21 | H1CA | 3
S54545-Z146-A100 | 1205SM-2 | Блок питания 12В/5А | 284.292 | 1 | 14 | H1CA | 3
S54545-Z114-A100 | 1215VIP | Блок питания 12В/1.5А, без батареи | 300.384 | 1 | 14 | H1CA | 0.1
N54545-Z115-A100 | 1225VIP | PSU 12V/2.5A | 374.4072 | 1 | 21 | H1CA | 2.64
S54545-Z115-A100 | 1225VIP | Блок питания 12В/1.5А, без батареи | 374.4072 | 1 | 14 | H1CA | 2.64
N54561-B104-A100 | 12VG1040ASIR | Объектив верифокальный 1/2'' 10-40 F1.4 | 185.952 | 1 | 21 | H1CA | 0.13
N54561-B105-A100 | 12VG412ASIR | Объектив верифокальный 1/2'' 4-12 F1.2 | 170.456 | 1 | 21 | H1CA | 0.13
N54561-B106-A100 | 13VG1040ASIR | Объектив верифокальный 1/3'' 10-40 F1.4 | 170.456 | 1 | 21 | H1CA | 0.09
N54561-B107-A100 | 13VG2811ASIR | Объектив верифокальный 1/3'' 2.8-11 F1.4 | 139.464 | 1 | 21 | H1CA | 0.12
N54561-B109-A100 | 13VG2812ASII | Объектив верифокальный 1/3'' 2.8-12 F1.4 | 97.744 | 1 | 21 | H1CA | 0.12
N54561-B111-A100 | 13VG308ASIRII | Объектив верифокальный 1/3'' 3-8 F1.0 | 78.672 | 1 | 21 | H1CA | 0.11
N54561-B102-A100 | 13VG550ASII | Объектив верифокальный 1/3'' 5-50 F1.4 | 152.576 | 1 | 21 | H1CA | 0.125
2GF1086-8AH | 20VA-CD | Полусфера прозрачная для камер серии CVxx | 19.072 | 4 | 14 | H1CA | 0.08
S54545-Z147-A100 | 2402SM-2 | Блок питания 24В/2А | 195.2496 | 1 | 14 | H1CA | 3
N54545-Z116-A100 | 2415VIP | PSU 24V/1.5A | 313.2576 | 1 | 21 | H1CA | 3.52
S54545-Z116-A100 | 2415VIP | Блок питания 24В/1.5А, без батареи | 313.2576 | 1 | 14 | H1CA | 3.52
N54539-Z194-A100 | 2450NM | Liquid detector, IP65 | 239.2344 | 1 | 21 | H1CA | 0.1
S54539-Z194-A100 | 2450NM | Детектор жидкости, IP65 | 239.2344 | 1 | 14 | H1CA | 0.1
2GF1192-8BC | 2CDA1425-FM | Кожух внутренний для утопленной установки камер | 185.952 | 1 | 14 | H1CA | 3.4
V54587-Z103-A100 | 3A-303WP12-080 | БП с вилкой 12В | 32.184 | 1 | 21 | H1CA | 0.25
S54508-P103-A100 | 3CT | Инструмент для конфигурирования карт | 116.071 | 1 | 14 | H1CA | 0.095
S54515-Z101-A100 | 3CT-C | Конфигурационная карта для 3CT (10 шт.) | 122.18 | 1 | 14 | H1CA | 0.06
V54515-Z101-A100 | 3CT-C | Набор конфигурационных карт для 3CT 10шт | 122.18 | 1 | 21 | H1CA | 0.06
S54504-Z101-A100 | 3CT-E | Кодирующее устройство для 3CT | 386.0888 | 1 | 14 | H1CA | 0.15
S54504-S101-A100 | 3CT-kit | Набор для создания конфигурационных карт | 573.0242 | 1 | 14 | H1CA | 0.315
V54504-S101-A100 | 3CT-kit | Набор для создания конфигурационных карт | 573.0242 | 1 | 21 | H1CA | 0.315
VGBI:52-110 | 5311 | Интерфейс для считывателя cotag | 596.2384 | 1 | 21 | H1CA | 0.53
2GF1705-8GH | AA-4124-04 | Блок питания 24В для кожухов серии CHSL2610/CHSM2510 | 42.912 | 2 | 14 | H1CA | 0.035
V2GF1705-8GH | AA-4124-04 | Блок питания 24В для кожухов серии CHSL2610/CHSM2510 | 42.912 | 1 | 21 | H1CA | 0.4
S54545-Z121-A100 | AB1202-0 | Аккумулятор 12В/2,0Ач | 27.8928 | 2 | 14 | H1CA | 0.85
S54545-Z122-A100 | AB1207-2 | Аккумулятор 12В/7,2Ач | 36.4752 | 2 | 14 | H1CA | 2.3
S54545-Z123-A100 | AB1212-0 | Аккумулятор 12В/12,0Ач | 63.2952 | 1 | 14 | H1CA | 4.042
S54545-Z124-A100 | AB1215-0 | Аккумулятор 12В/15,0Ач | 82.6056 | 1 | 14 | H1CA | 5.65
S54545-Z125-A100 | AB1227-0 | Аккумулятор 12В/27,0Ач | 125.5176 | 1 | 14 | H1CA | 9.2
S54545-Z126-A100 | AB1242-0 | Аккумулятор 12В/42,0Ач | 218.8512 | 1 | 14 | H1CA | 14
V6FL7820-8KB20 | ABP5100-BL | Карты Mifare чистые | 78.1952 | 1 | 14 | H1CA | 0.05
V6FL7820-8KB10 | ABP5100-PR | Карты Mifare с логотипом | 123.4018 | 1 | 14 | H1CA | 0.06
S54507-C22-A1 | AC5102 | Центральный контроллер | 2243.2248 | 1 | 14 | H1CA | 1.2
V54507-C22-A1 | AC5102 | Центральный контроллер | 2243.2248 | 1 | 21 | H1CA | 1.25
S54507-C23-A1 | AC5162 | Набор с центральным контроллером в корпусе | 4673.385 | 1 | 14 | H1CA | 22
V54507-C23-A1 | AC5162 | Набор с центральным контроллером в корпусе | 4673.385 | 1 | 21 | H1CA | 22
S54507-C5-A1 | AC5200 | Сетевой контроллер Lite | 1246.236 | 1 | 14 | H1CA | 0.98
V54507-C5-A1 | AC5200 | Сетевой контроллер Lite | 1246.236 | 1 | 21 | H1CA | 0.99
S54569-B5-A3 | ACC | коннектор охранной сигнализации, для SISTORE MX 3G | 42.912 | 2 | 14 | H1CA | 0.05
S54513-P1-A3 | ACF5235-MI | Прошивка для миграции на V2.35.4 | 186.9354 | 1 | 14 | H1CA | 0.05
6FL7820-8FB10 | ACK5100 | Сервисный кабель для ACK5100 | 128.289 | 1 | 14 | H1CA | 0.085
6FL7820-8FB11 | ACK5110 | Модемный кабель для ACK5110 | 114.8492 | 1 | 14 | H1CA | 0.11
DE6:9906640013 | AD10DAD | Распеделительная коробка AMK4/AMK4S | 25.2108 | 2 | 14 | H1CA | 0.07
VDE6:9906640013 | AD10DAD | Распеделительная коробка AMK4/AMK4S | 25.2108 | 2 | 21 | H1CA | 0.07
V6FL7820-8CA10 | ADD5100 | Интерфейс двух считывателей | 543.701 | 1 | 21 | H1CA | 0.335
V6FL7820-8CA11 | ADD5110 | Интерфейс двух считывателей в корпусе | 610.9 | 1 | 21 | H1CA | 0.582
V6FL7820-8CA16 | ADD5160 | Интерфейс двух считывателей в корпусе | 623.118 | 1 | 21 | H1CA | 1
S54505-C16-A1 | ADD5190 | Интерфейс двух считывателей в мет. шкафу | 910.241 | 1 | 14 | H1CA | 2.6
V24246-A2500-A1 | ADE5300 | Интерфейс восьми считывателей | 1557.795 | 1 | 21 | H1CA | 1.6
6FL7820-8CA20 |  | Интерфейс одного считывателя | 317.668 | 1 | 14 | H1CA | 0.25
V6FL7820-8CA20 | ADS5200 | Интерфейс одного считывателя | 317.668 | 1 | 21 | H1CA | 0.25
V6FL7820-8CA21 | ADS5210 | Интерфейс одного считывателя в корпусе | 381.2016 | 1 | 14 | H1CA | 0.55
N54535-Z110-A100 | ADT700 | Тестер для AD700 | 229.5792 | 1 | 21 | H1CA | 1.6
S54535-Z110-A100 | ADT700 | Тестер для AD700 | 229.5792 | 1 | 14 | H1CA | 1.6
6FL7820-8CB10 |  | Модуль входов | 1113.0598 | 1 | 14 | H1CA | 1.32
V6FL7820-8CB10 | AFI5100 | Модуль 32 входа | 1113.0598 | 1 | 21 | H1CA | 1.32
6FL7820-8CC10 | AFO5100 | Модуль 16 входов / 16 выходов | 953.004 | 1 | 14 | H1CA | 1.465
V6FL7820-8CC10 | AFO5100 | Модуль 16 входов / 16 выходов | 953.004 | 1 | 21 | H1CA | 1.465
V24246-A2600-A1 | AFO5200 | Модуль 8 входов/ 8выходов | 779.5084 | 1 | 21 | H1CA | 1.1
VA5Q00001591 | AGB600 | Датчик разбития стекла | 86.8968 | 1 | 14 | H1CA | 0.07
DE6:9903480013 | AGS11W | Корпус для EKOM11-W | 7.6598 | 8 | 14 | H1CA | 0.035
S54592-Z106-A100 | AK5006 | Кабель сигнализации 2x0,5+6x0,22мм² | 140.5368 | 1 | 14 | H1CA | 4.5
N54592-Z168-A100 | AK7 | Terminal box | 95.4792 | 1 | 21 | H1CA | 0.08
GBI:20435 | AM115 | Датчик на разрыв | 120.1536 | 1 | 14 | H1CA | 0.15
NGBI:20435 | AM115 | Detector | 120.1536 | 1 | 21 | H1CA | 0.15
DE6:9913800013 | AMK48LSA-W4M | Магнитный контакт, цвет - белый, для накладного монтажа, длина кабеля - 4м | 27.8928 | 5 | 14 | H1CA | 0.115
VDE6:9913800013 | AMK48LSA-W4M | Магнитный контакт, цвет - белый, для накладного монтажа, длина кабеля - 4м | 27.8928 | 1 | 21 | H1CA | 0.115
DE6:9913840013 | AMK48SLSA-W4M | Магнитный контакт, цвет - белый, для накладного монтажа, длина кабеля - 4м | 34.3296 | 5 | 14 | H1CA | 0.105
VDE6:9913840013 | AMK48SLSA-W4M | Магнитный контакт, цвет - белый, для накладного монтажа, длина кабеля - 4м | 34.3296 | 1 | 21 | H1CA | 0.105
VDE6:9906620013 | AMK4LSA-1M | Магнитный контакт усиленный, для накладного монтажа, длина кабеля - 1м | 54.7128 | 1 | 14 | H1CA | 0.33
DE6:9906630013 | AMK4LSA-5M | Магнитный контакт усиленный, для накладного монтажа, длина кабеля - 5м | 54.7128 | 5 | 14 | H1CA | 0.335
VDE6:9906630013 | AMK4LSA-5M | Магнитный контакт усиленный, для накладного монтажа, длина кабеля - 5м | 54.7128 | 1 | 21 | H1CA | 0.335
VDE6:9906600013 | AMK4SLSA-1M | Магнитный контакт усиленный, для накладного монтажа, длина кабеля - 1м | 60.0768 | 1 | 14 | H1CA | 0.285
DE6:9906610013 | AMK4SLSA-5M | Магнитный контакт усиленный, для накладного монтажа, длина кабеля - 5м | 63.2952 | 5 | 14 | H1CA | 0.38
VDE6:9906610013 | AMK4SLSA-5M | Магнитный контакт усиленный, для накладного монтажа, длина кабеля - 5м | 63.2952 | 1 | 21 | H1CA | 0.38
S54539-F102-A100 | AO-C25 | Аксессуар "штора" (12 шт.) | 33.2568 | 2 | 14 | H1CA | 0.1
S54539-F129-A100 | AO-PA01 | Набор двухпроводных резисторов EOL тип A01 (200 шт.) | 339.0048 | 1 | 14 | H1CA | 0.28
S54539-F129-A200 | AO-PA01 | Набор двухпроводных резисторов EOL тип A02 (200 шт.) | 339.0048 | 1 | 14 | H1CA | 0.28
S54539-F129-A300 | AO-PA01 | Набор двухпроводных резисторов EOL тип A03 (200 шт.) | 339.0048 | 1 | 14 | H1CA | 0.28
S54539-F129-A400 | AO-PA01 | Набор двухпроводных резисторов EOL тип A04 (200 шт.) | 339.0048 | 1 | 14 | H1CA | 0.28
S54539-F129-A500 | AO-PA01 | Набор двухпроводных резисторов EOL тип A05 (200 шт.) | 339.0048 | 1 | 14 | H1CA | 0.28
S54539-F111-A500 | AO-PC1022 | Набор резисторов EOL 1k0,2k2 (20 шт.) | 109.4256 | 1 | 14 | H1CA | 0.08
S54539-F111-A300 | AO-PC4722 | Набор резисторов EOL 4k7,2k2 (20 шт.) | 109.4256 | 1 | 14 | H1CA | 0.1
S54539-F111-A100 | AO-PC4747 | Набор резисторов EOL 4k7 (20шт.) | 109.4256 | 1 | 14 | H1CA | 0.1
S54539-F114-A100 | AO-PE01 | Набор резисторов EOL тип 1 (20 шт.) | 109.4256 | 1 | 14 | H1CA | 0.06
S54539-F114-A200 | AO-PE02 | Набор резисторов EOL тип 2 (20 шт.) | 109.4256 | 1 | 14 | H1CA | 0.072
S54539-F103-A100 | AO-WL10k | Светофильтр (12 шт.) | 27.8928 | 2 | 14 | H1CA | 0.005
S54504-F101-A100 | AR10S-MF | Считыватель карт | 373.8708 | 1 | 14 | H1CA | 0.59
S54504-F102-A100 | AR40S-MF | Считыватель карт с клавиатурой и дисплеем | 560.8062 | 1 | 14 | H1CA | 0.59
6FL7170-8DK | AR6111-MX | Считыватель карт, ISO 14443 A+B | 309.1154 | 1 | 14 | H1CA | 0.25
6FL7170-8BK | AR6181-MX | Считыватель карт | 685.4298 | 1 | 14 | H1CA | 0.275
6FL7170-8BL | AR6182-MX | Считыватель карт | 772.1776 | 1 | 14 | H1CA | 0.275
6FL7170-8CK | AR6201-MX | Считыватель карт регистрационный | 934.677 | 1 | 14 | H1CA | 0.57
S54501-P5-A1 | ARF6100 | Набор для обновления прошивки AR618x-MS | 3863.3316 | 1 | 14 | H1CA | 1.29
S54501-P6-A1 | ARF6110 | Лицензионная карта на 10 прошивок AR618x-MS | 1651.8736 | 1 | 14 | H1CA | 0.006
S54504-Z102-A100 | ARxxS-MF | ПО для обновления прошивки | 317.668 | 1 | 14 | H1CA | 0.27
V54504-Z102-A100 | ARxxS-MF | ПО для обновления прошивки AR | 317.668 | 1 | 21 | H1CA | 0.27
S54511-P1-A102 | ASB5000-RU | не поставляется | 85.526 | 1 | 14 | H1CA | 0.08
6FL7820-8AD10 | ASE5100-BA | Расширение лицензии на 1000 карт | 697.6478 | 1 | 16 | H1CA | 0.001
S54511-P22-A2 | ASE5100-BB | Расширение лицензии на 10 000 карт | 5583.626 | 1 | 16 | H1CA | 0.001
S54511-P22-A1 | ASE5100-DE | Расширение лицензии на 32 двери | 1927.464 | 1 | 16 | H1CA | 0.001
6FL7820-8AD20 | ASE5100-DO | Расширение лицензии на 8 дверей | 560.8062 | 1 | 16 | H1CA | 0.1
P54511-P12-A1 | ASE5100-OC | Расширение лицензии на 8 офф-лайн компонентов | 498.4944 | 1 | 16 | H1CA | 0.001
6FL7820-8AE00 | ASE5100-WS | Лицензия на дополнительную рабочую станцию | 1931.6658 | 1 | 16 | H1CA | 0.001
P24246-P2800-B1 | ASE5300-AI | Лицензия на интерфейс Apogee | 2337.3034 | 1 | 16 | H1CA | 0.001
6FL7820-8AE04 | ASE5300-AP | Лицензия на интерфейс API отдела кадров (HR) | 5720.4676 | 1 | 16 | H1CA | 0.1
6FL7820-8AE26 | ASE5300-CB | Лицензия на интерфейс СТН (CCTV) | 2541.344 | 1 | 16 | H1CA | 0.001
6FL7820-8AE01 | ASE5300-CW | Лицензия "Рабочая станция СТН (CCTV)" | 316.4462 | 1 | 16 | H1CA | 0.001
6FL7820-8AE14 | ASE5300-DS | Лицензия на приложение синхронизации данных | 1430.7278 | 1 | 16 | H1CA | 0.001
6FL7820-8AE21 | ASE5300-DV | Лицензия на интерфейс видеорекордеров | 5720.4676 | 1 | 16 | H1CA | 0.1
6FL7820-8AE17 | ASE5300-GP | Лицензия "Графика" | 1246.236 | 1 | 16 | H1CA | 0.001
6FL7820-8AE25 | ASE5300-GT | Лицензия "Обход охраны" | 4447.352 | 1 | 16 | H1CA | 0.001
P24246-P2805-A1 | ASE5300-HA | Лицензия на расширение интерфейса отдела кадров | 3676.3962 | 1 | 16 | H1CA | 0.001
6FL7820-8AE07 | ASE5300-HL | Лицензия на интерфейс управления лифтами (высокого уровня) | 5452.8934 | 1 | 16 | H1CA | 0.001
S54508-P104-A100 | ASE5300-HR | Лицензия на интерфейс API отдела кадров (HR) | 8099.3122 | 1 | 16 | H1CA | 0.001
6FL7820-8AE02 | ASE5300-ID | Лицензия "Фотоидентификация и сверка изображения" | 2526.6824 | 1 | 16 | H1CA | 0.001
P24246-P2801-A1 | ASE5300-IN | Лицензия "Охранная сигнализация" | 967.6656 | 1 | 16 | H1CA | 0.001
6FL7820-8AE06 | ASE5300-LE | Лицензия на интерфейс управления лифтами (низкого уровня) | 1869.354 | 1 | 16 | H1CA | 0.001
P24246-P2803-A1 | ASE5300-MA | Лицензия на интерфейс API станции управления | 5608.062 | 1 | 16 | H1CA | 0.001
6FL7820-8AE20 | ASE5300-ME | Лицензия "Кодирование карт Mifare" | 1097.1764 | 1 | 16 | H1CA | 0.1
6FL7820-8AE03 | ASE5300-MF | Лицензия "Передача сообщений" | 2064.842 | 1 | 16 | H1CA | 0.001
P24246-P2802-A1 | ASE5300-MM | Лицензия на интерфейс к MM8000 | 2337.3034 | 1 | 16 | H1CA | 0.001
6FL7820-8AE13 | ASE5300-OC | Лицензия "OPC клиент" | 1826.591 | 1 | 16 | H1CA | 0.1
6FL7820-8AE12 | ASE5300-OS | Лицензия "OPC сервер" | 1826.591 | 1 | 16 | H1CA | 0.1
6FL7820-8AE24 | ASE5300-TE | Лицензия "Дополнительный код объекта" | 634.1142 | 1 | 16 | H1CA | 0.001
6FL7820-8AE22 | ASE5300-TR | Лицензия "Экспорт данных по времени" | 444.7352 | 1 | 16 | H1CA | 0.001
P24246-P2804-A1 | ASE5300-VA | Лицензия на интерфейс API к DVR | 623.118 | 1 | 16 | H1CA | 0.001
6FL7820-8AE05 | ASE5300-VM | Лицензия "Управление посетителями" | 2383.7318 | 1 | 16 | H1CA | 0.001
S54508-P102-A100 | ASE5300-WA | Лицензия на Web-интерфейс | 1931.6658 | 1 | 16 | H1CA | 0.001
S54511-Z21-A1 | ASL5000-CO | ПО SiPass - лицензия корпорация | 26420.2032 | 1 | 16 | H1CA | 0.001
S54511-Z20-A1 | ASL5000-FA | ПО SiPass - лицензия предприятие | 8973.972 | 1 | 16 | H1CA | 0.001
S54511-P25-A1 | ASL5000-FC | Расширение лицензии Предприятие до Корпорация | 19399.8 | 1 | 16 | H1CA | 0.001
6FL7820-8AA20 | ASL5000-OA | ПО SiPass - пакет Оптима | 11852.652 | 1 | 16 | H1CA | 0.001
S54511-P26-A1 | ASL5000-OC | Расширение лицензии Оптима до Корпорация | 16521.12 | 1 | 16 | H1CA | 0.001
6FL7820-8AA10 | ASL5000-SE | ПО SiPass - пакет Стандарт | 1351.728 | 1 | 16 | H1CA | 0.001
S54511-P2-A1 | ASL5000-ST | ПО SiPass - пакет Стартер | 133.9212 | 1 | 16 | H1CA | 0.001
S54511-P24-A1 | ASL5000-UC | Расширение лицензии Стандарт до Корпорация | 27034.56 | 1 | 16 | H1CA | 0.001
S54511-P23-A1 | ASL5000-UF | Расширение лицензии Стандарт до Предприятие | 7634.76 | 1 | 16 | H1CA | 0.001
6FL7820-8AB10 | ASL5000-UO | Преобразование Стандарт в Оптима | 10500.924 | 1 | 16 | H1CA | 0.001
6FL7820-8AB00 | ASL5000-US | Преобразование Стартер в Стандарт | 1351.728 | 1 | 16 | H1CA | 0.001
P54511-P13-A1 | ASU5000-UC | Обновление лицензии | 623.118 | 1 | 16 | H1CA | 0.001
V24246-F2605-A1 | ATI5100 | Пульт управления охраной | 810.0534 | 1 | 21 | H1CA | 0.6
S54539-F105-A100 | AZ-MBG2 | Кронштейн | 6.5655 | 10 | 14 | H1CA | 0.03
V54539-F105-A100 | AZ-MBG2 | Кронштейн | 6.5655 | 1 | 21 | H1CA | 0.03
S54539-F107-A100 | AZ-MBG3 | Кронштейн | 13.0882 | 10 | 14 | H1CA | 0.025
V24246-Z3552-A1 | BB3 | Набор для утопленного монтажа | 106.2966 | 1 | 14 | H1CA | 0.67
S24246-Z3653-A1 | BB4 | Набор для утопленного монтажа | 112.4056 | 1 | 14 | H1CA | 1.1
V24246-Z3653-A1 | BB4 | Набор для утопленного монтажа | 112.4056 | 1 | 21 | H1CA | 1.08
S54513-S11-A1 | BB4PROX | Набор для утопленного монтажа (BC43-PROX) | 186.9354 | 1 | 14 | H1CA | 1.5
V24246-Z5401-A1 | BB5 | FLUSH MOUNT KIT | 94.0786 | 1 | 14 | H1CA | 0.85
V24246-Z3553-A1 | BB6 | Набор для утопленного монтажа (для PR500) | 106.2966 | 1 | 21 | H1CA | 0.6
S54513-S4-A1 | BB7 | Набор для утопленного монтажа | 218.7022 | 1 | 14 | H1CA | 2
V54513-S4-A1 | BB7 | FLUSH MOUNTING KIT | 218.7022 | 1 | 21 | H1CA | 1.95
GBI:22-422 | BB8 | Крышка для PP500 | 41.5412 | 2 | 14 | H1CA | 0.224
V24246-F4101-A1 | BC43 | Считыватель магнитной полосы с клавиатурой | 401.9722 | 1 | 14 | H1CA | 1.35
V24246-P8601-A1 | Bewator Entro | Bewator Entro Software | 559.5844 | 1 | 14 | H1CA | 0.11
DE6:9909400013 | BF11W | Монтажный фланец для EKOM11-W | 7.6598 | 8 | 14 | H1CA | 0.005
BPZ:5386240001 | BP-200F | Модуль для крепления на столб (2 шт.) | 39.6936 | 2 | 14 | H1CA | 0.6
BPZ:5386370001 | BP-60TE | Модуль для крепления на столб (2 шт.) | 40.7664 | 2 | 14 | H1CA | 0.3
V54539-F115-A100 | C7 | Пружинный контакт водонепроницаемый | 16.4138 | 4 | 14 | H1CA | 0.1
2GF1710-8BD | CAB1420 | Кронштейн универсальный 140мм | 20.264 | 4 | 14 | H1CA | 0.13
V2GF1710-8BD | CAB1420 | Кронштейн универсальный 140мм | 20.264 | 1 | 21 | H1CA | 0.12
2GF1710-8BE | CAB1920 | Кронштейн универсальный 190мм | 19.072 | 4 | 14 | H1CA | 0.14
V2GF1710-8BE | CAB1920 | Кронштейн универсальный 190мм | 19.072 | 1 | 21 | H1CA | 0.15
S54561-C706 | CADC1599 | Дополнительная подставка 152 мм, для кожухов серии CHSL401x/CHSM221x | 54.832 | 2 | 14 | H1CA | 1.8
S54561-C707 | CADC3099 | Дополнительная подставка 304 мм, для кожухов серии CHSL401x/CHSM221x | 66.752 | 1 | 14 | H1CA | 2.7
V54561-C707 | CADC3099 | Дополнительная подставка 304 мм, для кожухов серии CHSL401x/CHSM221x | 66.752 | 1 | 21 | H1CA | 2.3
S54561-B711-A1 | CADO0700-AC | Запасной разъем к блоку питания DC для поворотных устройств типа CDA | 41.72 | 2 | 14 | H1CA | 0.045
S54561-B713 | CADS1816 | Кронштейн для бокового монтажа кожуха на поворотное устройство CDD2416-T‚ CDAP2416-T или CDAP2316-T | 71.52 | 1 | 14 | H1CA | 0.75
V54561-B713 | CADS1816 | Кронштейн для бокового монтажа кожуха на поворотное устройство CDD2416-T‚ CDAP2416-T или CDAP2316-T | 71.52 | 1 | 21 | H1CA | 0.52
V54569-C100-A3 | CAE1914-AH | Внешнее дисковое хранилище для Vectis AX/HX | 1337.424 | 1 | 21 | H1CA | 14
S54569-B103-A100 | CAH2501-IX | Комплект для замены жесткого диска Vectis iX06, 1ТБ | 302.768 | 1 | 14 | H1CA | 1
V54569-B103-A100 | CAH2501-IX | Комплект для замены жесткого диска Vectis iX06, 1ТБ | 302.768 | 1 | 21 | H1CA | 1
S54569-B103-A200 | CAH3502-IX | Комплект для замены жесткого диска Vectis iX16-48, 2ТБ | 312.304 | 1 | 14 | H1CA | 0.65
V54569-B103-A200 | CAH3502-IX | Комплект для замены жесткого диска Vectis iX16-48, 2ТБ | 312.304 | 1 | 21 | H1CA | 0.65
S54569-B103-A300 | CAH3503-IX | Комплект для замены жесткого диска Vectis iX16-48, 3ТБ | 414.816 | 1 | 14 | H1CA | 0.74
V54569-B103-A300 | CAH3503-IX | Комплект для замены жесткого диска Vectis iX16-48, 3ТБ | 414.816 | 1 | 21 | H1CA | 0.74
V54569-B103-A400 | CAH3504-IX | Комплект для замены жесткого диска Vectis iX16-48, 4ТБ | 587.656 | 1 | 14 | H1CA | 1
V54569-B103-A600 | CAH3506-IX | Комплект для замены жесткого диска Vectis iX16-48, 6ТБ | 1013.2 | 1 | 21 | H1CA | 1
S54561-C609 | CAHA1040 | Шарнир для гибкой настройки положения кожухов серии CHSL401x/CHSM221x | 157.344 | 1 | 14 | H1CA | 0.8
V54561-C609 | CAHA1040 | Шарнир для гибкой настройки положения кожухов серии CHSL401x/CHSM221x | 157.344 | 1 | 21 | H1CA | 0.75
S54561-C608-A1 | CAHL4010-WK | Стеклоочиститель для кожуха CHSL4010 и CHSL4011, 230В | 241.976 | 1 | 14 | H1CA | 0.76
V54561-C608-A1 | CAHL4010-WK | Стеклоочиститель для кожуха CHSL4010 и CHSL4011, 230В | 241.976 | 1 | 21 | H1CA | 0.76
S54561-C607-A1 | CAHL4010-WU | Бачек омывателя 5л, 230В | 529.248 | 1 | 14 | H1CA | 2.8
V54561-C607-A1 | CAHL4010-WU | Бачок омывателя 5л, 230В | 529.248 | 1 | 21 | H1CA | 2.75
S54561-C608-A2 | CAHL4011-WK | Стеклоочиститель для кожуха CHSL4010 и CHSL4011, 24В | 241.976 | 1 | 14 | H1CA | 0.8
V54561-C608-A2 | CAHL4011-WK | Стеклоочиститель для кожуха CHSL4010 и CHSL4011, 24В | 241.976 | 1 | 21 | H1CA | 0.75
S54561-C607-A2 | CAHL4011-WU | Бачек омывателя 5л, 24В | 529.248 | 1 | 14 | H1CA | 2.865
V54561-C607-A2 | CAHL4011-WU | Бачок омывателя 5л, 24В | 529.248 | 1 | 21 | H1CA | 2.75
S54561-B604 | CAHL401x-W | Запасной стеклоочиститель для CHSL401x | 40.528 | 2 | 14 | H1CA | 0.06
V54561-B604 | CAHL401x-W | Запасной стеклоочиститель для CHSL401x | 40.528 | 1 | 21 | H1CA | 0.06
S54561-B851-A1 | CAIL0050-PA | Адаптер для установки блока питания на столб | 24.3168 | 3 | 14 | H1CA | 0.25
V54561-M102-A100 | CAM10-FMIR | Комплект для монтажа купольных камер Eventys IR на потолок под углом | 10.728 | 1 | 15 | H1CA
V54561-M105-A100 | CAM10-FMVIR | Комплект для монтажа купольных камер Eventys VIR на потолок под углом | 44.7 | 1 | 15 | H1CA
V54561-M101-A100 | CAM10-PM | Адаптер для монтажа камер Eventys на столб | 44.7 | 1 | 15 | H1CA
V54561-M103-A100 | CAM10-WMIR | Комплект для монтажа купольных камер Eventys IR на стену | 66.156 | 1 | 15 | H1CA
V54561-M104-A100 | CAM10-WMVIR | Комплект для монтажа купольных камер Eventys VIR на стену | 84.036 | 1 | 15 | H1CA
2GF1800-8BJ | CAPA2410-P | Блок питания 230В AC / 24В AC, 500 мА | 13.112 | 4 | 14 | H1CA | 0.45
2GF1800-8BK | CAPA2415-C230 | Блок питания 230В AC / 24В AC, 2,5 А | 72.712 | 1 | 14 | H1CA | 1.9
V2GF1800-8BK | CAPA2415-C230 | Блок питания 230В AC / 24В AC, 2,5 А | 72.712 | 1 | 21 | H1CA | 1.85
2GF1800-8BL | CAPA2415-W230 | Внешний блок питания 230В AC / 24В AC, 2,5 А, IP67 | 264.624 | 1 | 14 | H1CA | 2.5
V2GF1800-8BL | CAPA2415-W230 | Внешний блок питания 230В AC / 24В AC, 2,5 А, IP67 | 13.112 | 1 | 21 | H1CA | 2.5
S54561-B7-A1 | CAPD1210-C230 | Блок питания 12В DC для кожухов серии CHSM/CHSL | 61.984 | 1 | 14 | H1CA | 0.54
V54561-B7-A1 | CAPD1210-C230 | Блок питания 12В DC для кожухов серии CHSM/CHSL | 61.984 | 1 | 21 | H1CA | 0.75
V54587-F101-A100 | CAPD1250W | БП для монитора 12VDC 4,16A | 54.832 | 1 | 21 | H1CA | 0.4
S54561-C51-A1 | CCAA-JB01 | Монтажная коробка для CCAx1425 | 115.624 | 1 | 14 | H1CA | 1
V54561-C51-A1 | CCAA-JB01 | Монтажная коробка для CCAx1425 | 115.624 | 1 | 21 | H1CA | 0.97
S54561-C115-A100 | CCAW1427-LPI | Камера 1/4'', Д/Н, широкий динамический диапазон AF, в кожухе | 536.4 | 1 | 14 | H1CA | 0.57
V54561-C115-A100 | CCAW1427-LPI | Камера 1/4'', Д/Н, широкий динамический диапазон AF, в кожухе | 536.4 | 1 | 21 | H1CA | 0.57
S54561-C116-A100 | CCAW1427-LPOIR | Камера 1/4'', Д/Н, широкий динамический диапазон AF, 560/600 ТВЛ, 0.5/0,05 лк, ИК-подсветка | 894 | 1 | 14 | H1CA | 2.07
V54561-C116-A100 | CCAW1427-LPOIR | Камера 1/4'', Д/Н, широкий динамический диапазон AF, 560/600 ТВЛ, 0.5/0,05 лк, ИК-подсветка | 894 | 1 | 21 | H1CA | 1.94
S54561-C201-A1 | CCBC1345-DC | Муляж камеры | 78.672 | 2 | 14 | H1CA | 0.62
2GF1192-8BH | CCDA1425-CMA | Адаптер для монтажа на угол | 57.216 | 2 | 14 | H1CA | 1.9
V2GF1192-8BH | CCDA1425-CMA | Адаптер для монтажа на угол | 57.216 | 1 | 21 | H1CA | 1.2
2GF1192-8BJ | CCDA1425-EP | Удлиннитель для наружных кронштейнов | 77.48 | 1 | 14 | H1CA | 1.3
V2GF1192-8BJ | CCDA1425-EP | Удлиннитель для наружных кронштейнов | 77.48 | 1 | 21 | H1CA | 1.2
V2GF1192-8BC | CCDA1425-FM | Кожух внутренний для утопленной установки камер | 185.952 | 1 | 21 | H1CA | 3.41
2GF1192-8BK | CCDA1425-FMSB | Полусфера затемненная для CCDA1425-FM | 41.72 | 2 | 14 | H1CA | 0.7
V2GF1192-8BK | CCDA1425-FMSB | Полусфера затемненная для CCDA1425-FM | 41.72 | 1 | 21 | H1CA | 0.57
2GF1192-8BG | CCDA1425-PM | Кронштейн наружный для потолочной установки | 175.224 | 1 | 14 | H1CA | 4.1
V2GF1192-8BG | CCDA1425-PM | Кронштейн наружный для потолочной установки | 175.224 | 1 | 21 | H1CA | 3.5
2GF1192-8BD | CCDA1425-PMA | Адаптер для монтажа на столб | 51.256 | 2 | 14 | H1CA | 0.128
V2GF1192-8BD | CCDA1425-PMA | Адаптер для монтажа на столб | 51.256 | 1 | 21 | H1CA | 1.2
2GF1192-8BN | CCDA1425-PMI | Кронштейн внутренний для потолочной установки | 39.336 | 2 | 14 | H1CA | 0.9
V2GF1192-8BN | CCDA1425-PMI | Кронштейн внутренний для потолочной установки | 39.336 | 1 | 21 | H1CA | 0.8
2GF1192-8BB | CCDA1425-SM | Кожух внутренний для установки на потолок камер | 113.24 | 1 | 14 | H1CA | 1.2
V2GF1192-8BB | CCDA1425-SM | Кожух внутренний для установки на потолок камер | 113.24 | 1 | 21 | H1CA | 1.5
2GF1192-8BL | CCDA1425-SMSB | Полусфера затемненная | 30.992 | 2 | 14 | H1CA | 0.4
V2GF1192-8BL | CCDA1425-SMSB | Полусфера затемненная | 30.992 | 1 | 21 | H1CA | 0.27
2GF1192-8CA | CCDA1425-VRH | Кожух для камер уличный вандалозащищенный | 449.384 | 1 | 14 | H1CA | 4
V2GF1192-8CA | CCDA1425-VRH | Кожух для камер уличный вандалозащищенный | 449.384 | 1 | 21 | H1CA | 5
2GF1192-8CC | CCDA1425VRHCB | Полусфера прозрачная | 113.24 | 1 | 14 | H1CA | 1
V2GF1192-8CC | CCDA1425VRHCB | Полусфера прозрачная | 113.24 | 1 | 21 | H1CA | 0.91
2GF1192-8CB | CCDA1425VRHSB | Полусфера затемненная | 113.24 | 1 | 14 | H1CA | 1
V2GF1192-8CB | CCDA1425VRHSB | Полусфера затемненная | 113.24 | 1 | 21 | H1CA | 0.5
2GF1192-8BE | CCDA1425-WM | Кронштейн наружный для настенной установки | 206.216 | 1 | 14 | H1CA | 4.7
V2GF1192-8BE | CCDA1425-WM | Кронштейн наружный для настенной установки | 206.216 | 1 | 21 | H1CA | 4.75
2GF1192-8BQ | CCDA1425-WMI | Кронштейн внутренний для настенной установки | 67.944 | 1 | 14 | H1CA | 1.9
V2GF1192-8BQ | CCDA1425-WMI | Кронштейн внутренний для настенной установки | 67.944 | 1 | 21 | H1CA | 1.8
2GF1192-8BF | CCDA1425-WMJ | Кронштейн наружный для настенной установки с распаечной коробкой | 340.912 | 1 | 14 | H1CA | 7
V2GF1192-8BF | CCDA1425-WMJ | Кронштейн наружный для настенной установки с распаечной коробкой | 340.912 | 1 | 21 | H1CA | 6.5
2GF1192-8BA | CCDA1425-WPH | Кожух уличный для камер | 413.624 | 1 | 14 | H1CA | 4
V2GF1192-8BA | CCDA1425-WPH | Кожух уличный для камер | 413.624 | 1 | 21 | H1CA | 5
V2GF1192-8BM | CCDA1425-WPHSB | Полусфера затемненная | 103.704 | 1 | 14 | H1CA | 0.91
V54561-C103-A100 | CCDA1455DN28 | Камера 1/4", Д/Н, купольная, управляемая, 28x | 2419.76 | 1 | 14 | H1CA | 3
S54561-C104-A100 | CCDA1455DN36 | Камера 1/4", Д/Н, купольная, управляемая, 36x | 2906.096 | 1 | 14 | H1CA | 3
V54561-C104-A100 | CCDA1455DN36 | Камера 1/4", Д/Н, купольная, управляемая, 36x | 2906.096 | 1 | 21 | H1CA | 3
S54561-C31-A1 | CCID1445-DN18 | снят с производства | 2735.64 | 1 | 14 | H1CA | 3
S54561-C32-A1 | CCID1445-DN28 | IP-камера, 1/4", Д/Н, поворотная, цветная, 0,3MP | 3286.344 | 1 | 14 | H1CA | 3.3
V54561-C32-A1 | CCID1445-DN28 | IP-камера, 1/4", Д/Н, поворотная, цветная, 0,3MP | 3286.344 | 1 | 21 | H1CA | 2
S54561-C33-A1 | CCID1445-DN36 | IP-камера, 1/4", Д/Н, поворотная, цветная, 0,3MP | 3543.816 | 1 | 14 | H1CA | 3.2
V54561-C33-A1 | CCID1445-DN36 | IP-камера, 1/4", Д/Н, поворотная, цветная, 0,3MP | 3543.816 | 1 | 21 | H1CA | 3.2
S54561-C91-A2 | CCIS1425 | снят с производства | 529.248 | 1 | 14 | H1CA | 0.65
S54561-C111-A100 | CCMD3025-DN18 | IP-камера, 1/3", 3MP, Д/Н, поворотная, цветная, 18x | 3187.408 | 1 | 14 | H1CA | 3.05
V54561-C111-A100 | CCMD3025-DN18 | IP-камера, 1/3", 3MP, Д/Н, поворотная, цветная, 18x | 3187.408 | 1 | 21 | H1CA | 3.5
V54561-C112-A100 | CCMS2010-IR | IP-камера 1/2.7”, компактная, ИК, PoE, 2MP | 332.568 | 1 | 14 | H1CA | 0.45
S54561-C112-A200 | CCMS2010-IRW | IP-камера 1/2.7”, компактная, ИК, БП, 2MP | 380.248 | 1 | 14 | H1CA | 0.42
V54561-C112-A200 | CCMS2010-IRW | IP-камера 1/2.7”, компактная, ИК, БП, 2MP | 380.248 | 1 | 21 | H1CA | 0.45
S54561-C91-A5 | CCMS2025 | IP-камера, 1/3", Д/Н, корпусная, 2MP | 544.744 | 1 | 14 | H1CA | 0.58
S54561-C91-A7 | CCMW1025 | IP-камера 1/3'', корпусная, HD (720p) | 619.84 | 1 | 14 | H1CA | 0.7
V54561-C125-A100 | CCMW2035 | IP-камера корпусная 2MP, Д/Н, WD, 12V | 714.008 | 1 | 14 | H1CA | 0.7
V54561-C107-A100 | CCMW3025 | IP-камера 1/3", Д/Н, корпусная, 3MP, Full-HD, широкий динамич. диапазон AF, H.264 | 605.536 | 1 | 14 | H1CA | 0.8
S54561-C101-A100 | CCPS1317-LPOIR | Корпусная камера 1/3", Д/Н, 650ТВЛ, ИК-подсветка | 498.256 | 1 | 14 | H1CA | 1
V54561-C101-A100 | CCPS1317-LPOIR | Корпусная камера 1/3", Д/Н, 650ТВЛ, ИК-подсветка | 498.256 | 1 | 21 | H1CA | 0.9
V54561-C117-A100 | CCPW3025-IR | IP-камера корпусная, 1/3", 3MP, Д/Н, ИК-подсветка | 1318.352 | 1 | 14 | H1CA | 2.32
S54561-C118-A100 | CCPW5025-IR | IP-камера корпусная, 1/3", 5MP, Д/Н, ИК-подсветка | 1405.368 | 1 | 14 | H1CA | 2.46
V54561-C118-A100 | CCPW5025-IR | IP-камера корпусная, 1/3", 5MP, Д/Н, ИК-подсветка | 1405.368 | 1 | 21 | H1CA | 2.32
V54561-C113-A100 | CCWS1355-LP | Камера корпусная 1/3", сверх высокого разрешения, Д/Н, WDR, 700ТВЛ | 262.24 | 1 | 14 | H1CA | 0.8
V54561-C114-A100 | CCWS1355-MP | Камера корпусная 1/3", сверх высокого разрешения, Д/Н, WDR, 700ТВЛ | 262.24 | 1 | 14 | H1CA | 0.9
S54561-C704 | CDBS4540 | Фиксированный кронштейн для кожухов серии CHSL401x/CHSM221x | 96.552 | 1 | 14 | H1CA | 2.3
V54561-C704 | CDBS4540 | Фиксированный кронштейн для кожухов серии CHSL401x/CHSM221x | 96.552 | 1 | 21 | H1CA | 2.2
S54561-C701 | CDD2416-T | Поворотное устройство, IP66, до 16 кг, 24В DC, предустановки, переменная скорость | 1728.4 | 1 | 14 | H1CA | 7.8
V54561-C701 | CDD2416-T | Поворотное устройство, IP66, до 16 кг, 24В DC, предустановки, переменная скорость | 1728.4 | 1 | 21 | H1CA | 8.7
S54561-C700 | CDD2425 | Поворотное устройство, IP66, до 25 кг, 24В DC, предустановки, переменная скорость | 1579.4 | 1 | 14 | H1CA | 8.38
2GF1086-8AG | CFFA-CD | Полусфера прозрачная для камер серии CFxx | 11.92 | 4 | 14 | H1CA | 0.006
V2GF1086-8AG | CFFA-CD | Полусфера прозрачная для камер серии CFxx | 11.92 | 4 | 21 | H1CA | 0.05
2GF1086-8AA | CFFA-TD | Полусфера затемненная для камер серии CFxx | 11.92 | 4 | 14 | H1CA | 0.05
V2GF1086-8AA | CFFA-TD | Полусфера затемненная для камер серии CFxx | 11.92 | 1 | 21 | H1CA | 0.05
S54561-C93-A2 | CFIS1425 | снят с производства | 677.056 | 1 | 14 | H1CA | 0.9
S54561-C93-A5 | CFMS2025 | снят с производства | 774.8 | 1 | 14 | H1CA | 0.58
S54561-C91-A6 | CFMW1025 | снят с производства | 753.344 | 1 | 14 | H1CA | 0.8
V54561-C126-A100 | CFMW2035 | IP-камера 1/3", Д/Н, фиксированная, купольная, 2MP | 978.632 | 1 | 14 | H1CA | 1
S54561-C107-A200 | CFMW3025 | IP-камера 1/3", Д/Н, фиксированная, купольная, 3MP | 864.2 | 1 | 14 | H1CA | 0.92
V54561-C107-A200 | CFMW3025 | IP-камера 1/3", Д/Н, фиксированная, купольная, 3MP | 864.2 | 1 | 21 | H1CA | 0.92
2GF1086-8AP | CFVA-BA | Основание для купольных камер, используется в помещении | 58.408 | 2 | 14 | H1CA | 0.39
V2GF1086-8AP | CFVA-BA | Основание для купольных камер, используется в помещении | 58.408 | 1 | 21 | H1CA | 0.59
S54561-C108-A100 | CFVS1327-LP | Камера 1/3", Д/Н, фиксированная, купольная | 437.464 | 1 | 14 | H1CA | 0.7
V54561-C108-A100 | CFVS1327-LP | Камера 1/3", Д/Н, фиксированная, купольная | 437.464 | 1 | 21 | H1CA | 0.8
2GF1705-8LG | CHBA0111 | Адаптер углового монтажа для CHSL2610/CHSM2510 | 65.56 | 1 | 14 | H1CA | 1.2
V2GF1705-8LG | CHBA0111 | Адаптер углового монтажа для CHSL2610/CHSM251 | 65.56 | 1 | 21 | H1CA | 1.1
2GF1705-8LH | CHBA0211 | Адаптер для монтажа на столб для CHSL2610/CHSM2510 | 77.48 | 1 | 14 | H1CA | 1.3
V2GF1705-8LH | CHBA0211 | Адаптер для монтажа на столб для CHSL2610/CHSM2510 | 77.48 | 1 | 21 | H1CA | 1.29
S54561-C606 | CHBA221x-B | Кронштейн для потолочной установки кожухов CHSM2210-B и CHSM2211-B | 53.64 | 2 | 14 | H1CA | 0.66
V54561-C606 | CHBA221x-B | Кронштейн для потолочной установки кожухов CHSM2210-B и CHSM2211-B | 53.64 | 1 | 21 | H1CA | 0.7
V54561-B611-A1 | CHBC2020 | Кронштейн для кожухов серии CHSL2610/CHSM2510 c кабельным каналом | 50.064 | 1 | 14 | H1CA | 0.7
2GF1705-8LE | CHBS2310 | Кронштейн для кожухов серии CHSL2610/CHSM2510 | 35.76 | 2 | 14 | H1CA | 0.5
V2GF1705-8LE | CHBS2310 | Кронштейн для кожухов серии CHSL2610/CHSM2510 | 35.76 | 1 | 21 | H1CA | 0.6
S54561-C605 | CHBS2815 | Универсальный кронштейн для настенной установки кожуха CHSL401x, нагр.15кг | 41.72 | 2 | 14 | H1CA | 0.75
V54561-C605 | CHBS2815 | Универсальный кронштейн для настенной установки кожуха CHSL401x, нагр.15кг | 41.72 | 1 | 21 | H1CA | 0.75
2GF1705-8GJ | CHHA2410 | Обогревательный комплект 24В AC для кожухов серии CHSL2610/CHSM2510 | 34.568 | 2 | 14 | H1CA | 0.07
V2GF1705-8GJ | CHHA2410 | Обогревательный комплект 24В AC для кожухов серии CHSL2610/CHSM2510 | 34.568 | 1 | 21 | H1CA | 0.11
2GF1705-8GK | CHHM2310 | Обогревательный комплект 230VAC для кожухов серии CHSL2610/CHSM2510 | 35.76 | 2 | 14 | H1CA | 0.095
V2GF1705-8GK | CHHM2310 | Обогревательный комплект 230VAC для кожухов серии CHSL2610/CHSM2510 | 35.76 | 1 | 21 | H1CA | 0.082
2GF1705-8PA | CHSL2610 | Кожух защитный, IP66, 260x90x85, 1xM12, 1xM16, 1xM20, 220В | 236.016 | 1 | 14 | H1CA | 3.7
V2GF1705-8PA | CHSL2610 | Кожух защитный, IP66, 260x90x85, 1xM12, 1xM16, 1xM20, 220В | 236.016 | 1 | 21 | H1CA | 3.64
S54561-C603-A1 | CHSL4010 | Кожух защитный, IP66, 400x125x100, 220В, 25Вт | 201.448 | 1 | 14 | H1CA | 7.2
V54561-C603-A1 | CHSL4010 | Кожух защитный, IP66, 400x125x100, 220В, 25Вт | 201.448 | 1 | 21 | H1CA | 6.95
S54561-C603-A2 | CHSL4011 | Кожух защитный, IP66, 400x125x100, 24В, 25Вт | 219.328 | 1 | 14 | H1CA | 7.2
V54561-C603-A2 | CHSL4011 | Кожух защитный, IP66, 400x125x100, 24В, 25Вт | 219.328 | 1 | 21 | H1CA | 7.1
S54561-C601-A1 | CHSM2210 | Кожух защитный, IP67, 225x85x80, 220В, 25Вт | 157.344 | 1 | 14 | H1CA | 1.3
V54561-C601-A1 | CHSM2210 | Кожух защитный, IP67, 225x85x80, 220В, 25Вт | 157.344 | 1 | 21 | H1CA | 3.22
S54561-C602-A1 | CHSM2210-B | Кожух защитный, IP67, 225x85x80, 220В, 25Вт, кронштейн в комплекте | 181.184 | 1 | 14 | H1CA | 4.2
V54561-C602-A1 | CHSM2210-B | Кожух защитный, IP67, 225x85x80, 220В, 25Вт, кронштейн в комплекте | 181.184 | 1 | 21 | H1CA | 4.4
S54561-C601-A2 | CHSM2211 | Кожух защитный, IP67, 225x85x80, 24В | 157.344 | 1 | 14 | H1CA | 3.2
V54561-C601-A2 | CHSM2211 | Кожух защитный, IP67, 225x85x80, 24В | 157.344 | 1 | 21 | H1CA | 3.2
S54561-C602-A2 | CHSM2211-B | Кожух защитный, IP67, 225x85x80, 24В, кронштейн в комплекте | 194.296 | 1 | 14 | H1CA | 4.5
V54561-C602-A2 | CHSM2211-B | Кожух защитный, IP67, 225x85x80, 24В, кронштейн в комплекте | 194.296 | 1 | 21 | H1CA | 4.4
2GF1705-8NA | CHSM2510 | Кожух защитный, IP66, 250x77x67, 1xM12, 1xM16, 1xM20, 220В | 176.416 | 1 | 14 | H1CA | 2.35
S54561-C791-A1 | CKA4820 | V2 Пульт управления универсальный с джойстиком | 1276.632 | 1 | 14 | H1CA | 2
2GF1651-8AA | CLVD1218/10-40 | Объектив для камер 1/2", f=10-40 мм, F1.4-360, д/н, ИК, DD | 185.952 | 1 | 14 | H1CA | 0.13
2GF1651-8AB | CLVD1218/4-12 | Объектив для камер, 1/2", f=4-12 мм, F1.2-360, д/н, ИК, DD | 170.456 | 1 | 14 | H1CA | 0.13
S54561-B304-A1 | CLVD1315/2,8-12 | Объектив для камер 1/3", f= 2.8 – 12 mm, F1.4 – F360 | 97.744 | 1 | 14 | H1CA | 0.12
S54561-B307-A1 | CLVD1316/2.8-8 | Объектив для камер 1/3" , f=2.8-8 мм, ИК коррекция, 3 MP | 194.296 | 1 | 14 | H1CA | 0.11
S54561-B300-A1 | CLVD1316/3-8 | Объектив для камеры 1/3", f=3-8 мм, F1.4, DD, MP | 158.536 | 1 | 14 | H1CA | 0.115
S54561-B306-A1 | CLVD1316/3-8 | Объектив для камер 1/3", f=3-8 мм, F1.0 – F360, ИК коррекция | 78.672 | 1 | 14 | H1CA | 0.11
V54561-B306-A1 | CLVD1316/3-8 | Объектив для камер 1/3", f=3-8 мм, F1.0 – F360, ИК коррекция | 78.672 | 1 | 21 | H1CA | 0.08
S54561-B302-A1 | CLVD1316/5-50 | Объектив для камеры 1/3", f=5-50 мм, F1.4, DD, MP | 267.008 | 1 | 14 | H1CA | 0.12
S54561-B101-A100 | CLVD1316/8-50 | Объектив для камеры 1/3", F/1.6 Асферическая линза ИК коррекция, 3MP | 303.96 | 1 | 14 | H1CA | 0.168
2GF1667-8AS | CLVD1318/1040 | Объектив для камер 1/3", f=10-40 мм, F1.4-360, д/н, ИК, DD | 170.456 | 1 | 14 | H1CA | 0.09
2GF1667-8AR | CLVD1318/2811 | Объектив для камер 1/3", f=2.8-11 мм, F1.4-360, д/н, ИК, DD | 139.464 | 1 | 14 | H1CA | 0.12
2GF1667-8AU | CLVD1325/5-50 | Объектив для камер 1/3", f=5-50 мм, F1.4, DD | 152.576 | 1 | 14 | H1CA | 0.125
S54573-C104-A100 | CMTC1943 | LED Монитор 48см 4:3 | 857.048 | 1 | 14 | H1CA | 6.38
V54573-C24-A1 | CMTC2315 | LED Монитор 58см 16:9 | 1203.92 | 1 | 14 | H1CA | 6.6
V54573-C101-A100 | CMTC3225 | LED Монитор 81см 16:9 | 2273.144 | 1 | 14 | H1CA | 17.3
V54573-C102-A100 | CMTC4225 | LED Монитор 107см 16:9 | 3343.56 | 1 | 14 | H1CA | 25.3
S54561-C122-A100 | CNE0410 | 4-канальный IP видео кодек, H.264 | 572.16 | 1 | 14 | H1CA | 0.9
V54561-C122-A100 | CNE0410 | 4-канальный IP видео кодек, H.264 | 572.16 | 1 | 21 | H1CA | 0.9
S54561-C123-A100 | CNE0810 | 8-канальный IP видео кодек, H.264 | 929.76 | 1 | 14 | H1CA | 2.4
V54561-C123-A100 | CNE0810 | 8-канальный IP видео кодек, H.264 | 929.76 | 1 | 21 | H1CA | 2.4
S54561-C124-A100 | CNE1610 | 16-канальный IP видео кодек, H.264 | 1323.12 | 1 | 14 | H1CA | 3.8
V54561-C124-A100 | CNE1610 | 16-канальный IP видео кодек, H.264 | 1323.12 | 1 | 21 | H1CA | 4.2
V54561-C134-A100 | CPMS2010-IR | Корпусная камера 2МП, ИК подсветка, фикс объектив | 236.016 | 1 | 15 | H1CA
V54561-F101-A100 | CPMS2010-JB | Коробка монтажная для камер Eventys | 44.7 | 1 | 15 | H1CA
V54561-C135-A100 | CPMS2010-VIR | Корпусная камера 2МП, ИК подсветка, верифокальный объектив | 454.152 | 1 | 15 | H1CA
V54569-C112-A100 | CRDN0410-PA | IP видеорегистратор, 4 канала IP, H.264, 4x PoE интерфейса | 389.784 | 1 | 15 | H1CA
V54569-C113-A100 | CRDN0810-PA | IP видеорегистратор, 8 каналов IP, H.264, 8x PoE интерфейсов | 600.768 | 1 | 15 | H1CA
V54561-C120-A1 | CVMA-FMIP | Набор для утоплённого монтажа купольных кам. | 109.664 | 1 | 14 | H1CA | 0.01
S54561-C121-A1 | CVMA-WMIP | Настенный кронштейн для купольных камер | 67.944 | 1 | 14 | H1CA | 0.865
V54561-C121-A1 | CVMA-WMIP | Настенный кронштейн для купольных камер | 67.944 | 1 | 21 | H1CA | 0.01
V54561-C128-A100 | CVMD4010-IR | IP камера 1/2,5", 4 МП, 360°, Д/Н | 1132.4 | 1 | 21 | H1CA | 1.72
V54561-C138-A100 | CVMS1310-IR | Купольная IP камера 1.3МП, ИК подсветка, фиксированный объектив, вандалозащищенная | 210.984 | 1 | 15 | H1CA
V54561-C139-A100 | CVMS1310-VIR | Купольная IP камера 1.3МП, ИК подсветка, верифокльный объектив, вандалозащищенная | 427.332 | 1 | 15 | H1CA
V54561-C132-A100 | CVMS2010-IR | Купольная IP камера 2МП, ИК подсветка, фиксированный объектив, вандалозащищенная | 236.016 | 1 | 15 | H1CA
V54561-C133-A100 | CVMS2010-VIR | Купольная IP камера 2МП, ИК подсветка, верифокльный объектив, вандалозащищенная | 454.152 | 1 | 15 | H1CA
V54561-C132-A200 | CVMS2011-IR | Купольная IP камера 1/2.8", 2МП, ИК, фиксированный объектив | 236.016 | 1 | 21 | H1CA | 1.298
S54561-C95-A7 | CVMS2025-IR | IP-камера, 1/3", Д/Н, фиксированная, купольная, вандалозащищенная, 2MP | 911.88 | 1 | 14 | H1CA | 1.4
V54561-C136-A100 | CVMW2010-IR | Купольная IP камера 2МП, ИК подсветка, фиксированный объектив, широкий динамический диапазон, вандалозащищенная | 307.536 | 1 | 15 | H1CA
V54561-C137-A100 | CVMW2010-VIR | Купольная IP камера 2МП, ИК подсветка, верифокальный объектив, широкий динамический диапазон, вандалозащищенная | 563.22 | 1 | 15 | H1CA
V54561-C127-A100 | CVMW2035-IR | Купольная IP-камера 1/3", Д/Н, верифокальный объектив, вандалозащищенная, ИК-подсветка, 2MP | 1112.136 | 1 | 14 | H1CA | 1.75
S54561-C107-A300 | CVMW3025-IR | Купольная IP-камера 1/3", Д/Н, фиксированная, вандалозащищенная, ИК-подсветка, 3MP | 965.52 | 1 | 14 | H1CA | 2.25
V54561-C107-A300 | CVMW3025-IR | Купольная IP-камера 1/3", Д/Н, фиксированная, вандалозащищенная, ИК-подсветка, 3MP | 965.52 | 1 | 21 | H1CA | 2.25
V2GF1086-8AH | CVVA-CD | Полусфера прозрачная для камер серии CVxx | 19.072 | 1 | 21 | H1CA | 0.09
S54561-C102-A100 | CVVS1317-LPOIR | Камера 1/3", Д/Н, купольная, вандалозащищенная, 650ТВЛ, ИК подсветка | 510.176 | 1 | 14 | H1CA | 1.008
V54561-C102-A100 | CVVS1317-LPOIR | Камера 1/3", Д/Н, купольная, вандалозащищенная, 650ТВЛ, ИК подсветка | 510.176 | 1 | 21 | H1CA | 1
S54561-C109-A100 | CVVS1327-LP | Камера 1/3", фиксированная, купольная, вандалозащищенная | 498.256 | 1 | 14 | H1CA | 0.735
V54561-C109-A100 | CVVS1327-LP | Камера 1/3", фиксированная, купольная, вандалозащищенная | 498.256 | 1 | 21 | H1CA | 1.5
V24246-C8503-A1 | DC22 | Дверной контроллер | 361.6528 | 1 | 14 | H1CA | 0.835
V24246-C8200-A1 | DC800 | Дверной контроллер | 334.7732 | 1 | 14 | H1CA | 0.7
V24246-Z3555-A1 | E7 | Релейный модуль 12/24В | 69.6426 | 1 | 14 | H1CA | 0.075
DE6:9906520013 | EF8/18W | Фланец для EMK46/48 | 1.0943 | 20 | 14 | H1CA | 0.01
DE6:9903840013 | EKOM11W | Электронный контакт, белый, 1м | 174.8664 | 1 | 14 | H1CA | 0.135
VDE6:9906360013 | EMK46LSA-W4M | Магнитный контакт, цвет - белый, длина кабеля - 4м | 13.0882 | 1 | 14 | H1CA | 0.07
DE6:9909790013 | EMK46SLSA-W4M | Магнитный контакт, цвет - белый, длина кабеля - 4м | 20.8123 | 5 | 14 | H1CA | 0.075
DE6:9906440013 | EMK48LSA-W4M | Магнитный контакт, цвет - белый, длина кабеля - 4м | 15.341 | 10 | 14 | H1CA | 0.12
VDE6:9906440013 | EMK48LSA-W4M | Магнитный контакт, цвет - белый, длина кабеля - 4м | 15.341 | 1 | 21 | H1CA | 0.12
DE6:9906470013 | EMK-AT6/8BN | Фланец для EMK46/48, для накладного монтажа | 2.1885 | 10 | 14 | H1CA | 0.015
DE6:9906460013 | EMK-AT6/8W | Фланец для EMK46/48, для накладного монтажа | 2.1885 | 10 | 14 | H1CA | 0.018
VDE6:9906460013 | EMK-AT6/8W | Фланец для EMK46/48, для накладного монтажа | 2.1885 | 10 | 21 | H1CA | 0.018
DE6:9906480013 | EMK-EG6/8W | Фланец для EMK46/48, для внутреннего монтажа | 2.1885 | 10 | 14 | H1CA | 0.015
6FL7820-8DA10 | ENC-010 | Корпус 456x480x122мм | 548.5882 | 1 | 14 | H1CA | 12
V6FL7820-8DA10 | ENC-010 | Корпус 456x480x122мм | 548.5882 | 1 | 21 | H1CA | 12
6FL7820-8DA20 | ENC-020 | Корпус 672x480x122мм | 660.9938 | 1 | 14 | H1CA | 17.4
V6FL7820-8DA20 | ENC-020 | Корпус 672x480x122мм | 660.9938 | 1 | 21 | H1CA | 17.4
6FL7820-8DA30 | ENC-030 | Корпус 960x480x122мм | 741.6326 | 1 | 14 | H1CA | 22
V6FL7820-8DA30 | ENC-030 | Корпус 960x480x122мм | 741.6326 | 1 | 21 | H1CA | 22
V54511-P3-A1 | ENTRO SW | TERMINAL SERVER | 1243.7924 | 1 | 21 | H1CA | 0.14
V54504-F103-A100 | ER10-MF | Регистрационный считыватель настольный, Mifare, USB | 562.028 | 1 | 21 | H1CA | 0.95
BPZ:5370490001 | ES400 | Вибрационный детектор | 61.1496 | 1 | 14 | H1CA | 0.05
NBPZ:5370490001 | ES400 | Вибрационный детектор | 61.1496 | 1 | 21 | H1CA | 0.05
N54534-Z107-A100 | ESC400 | Металический корпус для ES400 | 15.341 | 1 | 21 | H1CA | 0.105
S54534-Z107-A100 | ESC400 | Металический корпус для ES400 | 15.341 | 4 | 14 | H1CA | 0.105
N54534-Z106-A100 | ESM400 | Монтажная планка кирпич/бетон для ES400 | 9.8483 | 1 | 21 | H1CA | 0.142
S54534-Z106-A100 | ESM400 | Монтажная планка кирпич/бетон для ES400 | 9.8483 | 4 | 14 | H1CA | 0.142
NBPZ:4726120001 | EST400 | Тестер для ES400 | 61.1496 | 1 | 14 | H1CA | 0.06
BPZ:2566500001 | FAT6A/7 | Запасная бумажная пленка (10 шт.) | 1.4268 | 20 | 14 | H1CA | 0.001
NBPZ:2566500001 | FAT6A/7'Alarm' | Запасная бумажная пленка (10 шт.) | 1.4268 | 1 | 21 | H1CA | 0.001
BPZ:2937810001 | FAT7 | Тревожная кнопка, для столов и ККМ | 130.8816 | 1 | 14 | H1CA | 0.016
NBPZ:2937810001 | FAT7 | Тревожная кнопка, для столов и ККМ | 130.8816 | 1 | 21 | H1CA | 0.016
S54587-Z101-A100 | FW7333S/12 | Шнур питания с вилкой 12В | 41.72 | 2 | 14 | H1CA | 0.18
V54587-Z101-A100 | FW7333S/12 | Шнур питания с вилкой 12В | 41.72 | 1 | 21 | H1CA | 0.18
N54535-N102-A100 | GB-5000-AD | Набор для чистки и фиксации | 85.824 | 1 | 21 | H1CA | 0.165
S54535-N102-A100 | GB-5000-AD | Набор для чистки и фиксации | 85.824 | 1 | 14 | H1CA | 0.165
V54535-N103-A100 | GB-5000-AD-LAM | Набор для чистки и фиксации GB5700 | 112.644 | 1 | 14 | H1CA | 0.082
V54550-F112-A100 | GB-5000-IN | Реле-интерфейс для GB | 118.008 | 1 | 14 | H1CA | 0.08
N54535-N101-A100 | GB-5000-TE | Тестер | 375.48 | 1 | 21 | H1CA | 0.3
S54535-N101-A100 | GB-5000-TE | Тестер | 375.48 | 1 | 14 | H1CA | 0.3
V54535-F101-A100 | GB-5100-2 | Датчик разбития стекла, длина кабеля - 2м, реле | 48.276 | 1 | 14 | H1CA | 0.058
V54535-F101-A200 | GB-5100-6 | Датчик разбития стекла, длина кабеля - 6м, реле | 59.004 | 1 | 14 | H1CA | 0.145
V54535-F102-A300 | GB-5300-10 | Датчик разбития стекла, длина кабеля - 10м | 52.5672 | 1 | 14 | H1CA | 0.157
V54535-F102-A100 | GB-5300-2 | Датчик разбития стекла, длина кабеля - 2м | 41.8392 | 1 | 14 | H1CA | 0.047
V54535-F102-A200 | GB-5300-6 | Датчик разбития стекла, длина кабеля - 6м | 46.1304 | 1 | 14 | H1CA | 0.107
V54535-F103-A300 | GB-5700-10 | Датчик разбития стекла (ламинированного), длина кабеля - 10м | 93.3336 | 1 | 14 | H1CA | 0.107
V54535-F103-A100 | GB-5700-2 | Датчик разбития стекла (ламинированного), длина кабеля - 2м | 80.46 | 1 | 14 | H1CA | 0.047
V54535-F103-A200 | GB-5700-6 | Датчик разбития стекла (ламинированного), длина кабеля - 6м | 85.824 | 1 | 14 | H1CA | 0.107
VDE6:4200620013 | GBS2001LSA-W4M | Датчик разбития стекла, 4-проводный, длина кабеля - 4м | 27.8928 | 2 | 14 | H1CA | 0.075
N54591-Z108-A100 | GEN2-DE | Панель пожарной сигнализации 12В DC | 137.3184 | 1 | 21 | H1CA | 0.1
S54591-Z108-A100 | GEN2-DE | Панель пожарной сигнализации 12В DC | 137.3184 | 1 | 14 | H1CA | 0.1
S54534-F106-A100 | GM710 | Сейсмический детектор | 142.6824 | 1 | 14 | H1CA | 0.26
V54534-F106-A100 | GM710 | Сейсмический детектор | 142.6824 | 1 | 21 | H1CA | 0.285
V54534-F107-A100 | GM730 | Сейсмический детектор | 164.1384 | 1 | 14 | H1CA | 0.285
V54534-F108-A100 | GM760 | Сейсмический детектор | 273.564 | 1 | 14 | H1CA | 0.285
V54534-F109-A100 | GM775 | Сейсмический детектор | 366.8976 | 1 | 14 | H1CA | 0.285
V54534-F114-A100 | GM775LSNi | Сейсмический детектор | 414.1008 | 1 | 14 | H1CA | 0.285
V54534-F116-A100 | GM780LSN | Сейсмический детектор LSN | 1115.712 | 1 | 21 | H1CA | 0.54
BPZ:4886060001 | GMAS6 | Крепежный элемент | 487.0512 | 1 | 14 | H1CA | 0.544
VBPZ:4886060001 | GMAS6 | Крепежный элемент | 487.0512 | 1 | 21 | H1CA | 0.594
VA5Q00006246 | GMSW7 | Набор для настройки детектора | 100.8432 | 1 | 14 | H1CA | 0.128
VBPZ:2772020001 | GMXB0 | Адаптер для установки в пол | 295.02 | 1 | 14 | H1CA | 2.24
BPZ:5021840001 | GMXC2 | Адаптер для трубы 16мм | 14.2682 | 4 | 14 | H1CA | 0.015
VBPZ:5021840001 | GMXC2 | Адаптер для трубы 16мм | 14.2682 | 4 | 21 | H1CA | 0.004
A5Q00006245 | GMXD7 | Набор защиты от сверления (10 шт.) | 195.2496 | 1 | 14 | H1CA | 0.085
VA5Q00006245 | GMXD7 | Набор защиты от сверления (10 шт.) | 195.2496 | 1 | 21 | H1CA | 0.121
VBPZ:2772730001 | GMXP0 | Монтажное основание | 32.184 | 2 | 14 | H1CA | 0.28
VBPZ:3470190001 | GMXP3 | Поворотная часть суппорта | 153.4104 | 1 | 14 | H1CA | 0.78
VBPZ:5712410001 | GMXP3Z | Z-образная часть суппорта | 138.3912 | 1 | 14 | H1CA | 0.823
VBPZ:4202370001 | GMXS1 | Тестер для сейсмодатчиков | 46.1304 | 1 | 14 | H1CA | 0.02
VBPZ:3506110001 | GMXS2 | Тестер для сейсмодатчиков | 13.0882 | 4 | 14 | H1CA | 0.014
VBPZ:3506240001 | GMXS4 | GMXS4 4mm Spacer for GMXP3 / GMXP3Z | 13.0882 | 4 | 14 | H1CA | 0.025
VBPZ:5627000001 | GMXS5 | Удаленный тестер | 259.6176 | 1 | 14 | H1CA | 0.363
BPZ:2771210001 | GMXW0 | Адаптер для установки в стену | 119.0808 | 1 | 14 | H1CA | 1.389
VBPZ:2771210001 | GMXW0 | Адаптер для установки в стену | 119.0808 | 1 | 21 | H1CA | 1.38
V54534-F102-A100 | GMYA7-A | Блок индикации для тестовой системы | 678.0096 | 1 | 14 | H1CA | 0.418
V54534-F101-A100 | GMYA7-AS | Тестовая системя для сейсмодатчиков | 560.0016 | 1 | 14 | H1CA | 0.8
BPZ:5074190001 | GT2 | Тестер для AGB600 | 252.108 | 1 | 14 | H1CA | 0.315
NBPZ:5074190001 | GT2 | Тестер для AGB600 | 252.108 | 1 | 21 | H1CA | 0.315
N54559-F101-A100 | HD-FK300 | Педаль ножная 300мм | 372.2616 | 1 | 21 | H1CA | 0.33
S54559-F101-A100 | HD-FK300 | Педаль ножная 300мм | 372.2616 | 1 | 14 | H1CA | 0.33
N54539-F130-A100 | HDv3007OS | Smoke alarm device | 72.9504 | 1 | 21 | H1CA | 0.16
S54539-F130-A100 | HDv3007OS | Сигнализатор дыма | 72.9504 | 1 | 14 | H1CA | 0.024
BPZ:5386110001 | HTF-24E | Обогреватель (2 шт.) | 163.0656 | 1 | 14 | H1CA | 0.08
V54558-F101-A100 | IAB0361-4 | Батарея сирены ISRW6-12, с коннектором | 50.064 | 1 | 14 | H1CA | 0.272
S54558-F101-A200 | IAB0361-5 | Батарея сирены ISRW6-12, с коннектором | 83.44 | 1 | 14 | H1CA | 0.02
VA5Q00020293 | IAB1201-8 | Компактная батарея для IC60, 12В/1.8Ач, NiMh | 58.408 | 1 | 14 | H1CA | 0.272
VA5Q00013952 | IAQ6-1 | Кабель для подключения к компьютеру для IC60 | 51.256 | 1 | 14 | H1CA | 0.098
V24246-D5000-A1 | IB1-100 | Карты с магнитной полосой (100 шт.) | 123.4018 | 1 | 21 | H1CA | 0.6
V54515-Z102-A200 | IB43-DESFire-BL | Карта для нанесения печати DESFire | 87.9696 | 1 | 14 | H1CA | 0.1
S54515-Z102-A100 | IB43-DESFire-PR | Предварительно отпечатанная карта DESFire | 94.0786 | 1 | 14 | H1CA | 0.059
V54515-Z102-A100 | IB43-DESFire-PR | Карта DESFire без логотипа | 94.0786 | 1 | 21 | H1CA | 0.1
S54501-F101-A100 | IB46-Mifare | Брелок Mifare с логотипом (10 шт.) | 111.1838 | 1 | 14 | H1CA | 0.037
V54501-F101-A100 | IB46-Mifare | Тэг без логотипа 10шт | 111.1838 | 1 | 21 | H1CA | 0.037
V54501-F102-A100 | IB46-Mifare-HD | IB46-Mifare-HD Heavy-duty tag 10 pcs | 123.4018 | 1 | 14 | H1CA | 0.032
S54515-Z103-A100 | IB47-DESFire-HD | Сверхпрочный брелок, чёрный | 114.8492 | 1 | 14 | H1CA | 0.033
V54515-Z103-A100 | IB47-DESFire-HD | Вандалозащищенный тэг, черный | 114.8492 | 1 | 21 | H1CA | 0.1
S54515-Z104-A100 | IB47-DESFire-TR | Прозрачный брелок | 96.5222 | 1 | 14 | H1CA | 0.036
V54515-Z104-A100 | IB47-DESFire-TR | Тэг | 96.5222 | 1 | 21 | H1CA | 0.1
VA5Q00013933 | IC60M-8 | IC60M-8 IC60Modular.8zones,no batt. | 164.496 | 1 | 14 | H1CA | 2.068
6FL7195-3VU02-1DN0 | IDКартыMifare | ID Карты Mifare (100 шт.) | 1110.6162 | 1 | 14 | H1CA | 0.6
S24246-Z8352-A1 | IF1 | Интерфейсный модуль с кабелем | 156.3904 | 1 | 14 | H1CA | 1.35
VA5Q00020290 | IKP6-03 | IKP6-03 LCD keypad IC60 | 97.744 | 1 | 14 | H1CA | 0.356
S54543-F105-A100 | IKP6-03B | Внешняя LCD-клавиатура | 109.664 | 1 | 14 | H1CA | 0.34
N54536-Z126-A100 | IM1640PAG | Magnetic contact, NC, 2pcs | 75.096 | 1 | 21 | H1CA | 0.3
S54536-Z126-A100 | IM1640PAG | Магнитный контакт, для накладного монтажа, защита кабеля (2 шт.) | 75.096 | 1 | 14 | H1CA | 0.2
V24246-C8501-A1 | IOR6 | Модуль входов/выходов | 344.5476 | 1 | 21 | H1CA | 0.8
V54538-F107-A100 | IPAW8-10 | IPAW8-10 Wireless Personal Alarm | 222.0696 | 1 | 14 | H1CA | 0.14
BPZ:5628940001 | IR120 LSN | Passive infrared detector | 87.9696 | 1 | 21 | H1CA | 0.1
BPZ:5499560001 | IR200 LSN | Passive infrared detector | 144.828 | 1 | 21 | H1CA | 0.13
BPZ:5667770001 | IR261 | Пассивный ИК-детектор потолочный | 129.8088 | 1 | 14 | H1CA | 0.2
VBPZ:5667770001 | IR261 | Пассивный ИК-детектор потолочный | 129.8088 | 1 | 21 | H1CA | 0.2
BPZ:4648530001 | IRAK3 | Контакт на вскрытие | 26.2836 | 2 | 14 | H1CA | 0.006
BPZ:5623150001 | IRMC104 | Набор клипс для IR110/120 (4 шт.) | 8.754 | 4 | 14 | H1CA | 0.005
VBPZ:5623150001 | IRMC104 | Набор клипс для IR110/120 (4 шт.) | 8.754 | 1 | 21 | H1CA | 0.005
BPZ:5209200001 | IRMF20 | Антимаскировочная фольга (10 шт.) | 60.0768 | 1 | 14 | H1CA | 0.035
S54592-Z143-A100 | IRRM 2 | Плата реле | 19.7395 | 10 | 14 | H1CA | 0.012
N54592-Z144-A100 | IRRM 3 | Relay card | 19.7395 | 10 | 21 | H1CA | 0.016
S54592-Z144-A100 | IRRM 3 | Плата реле | 19.7395 | 10 | 14 | H1CA | 0.016
BPZ:5156050001 | IRRM1 | Релейный модуль | 27.8928 | 2 | 14 | H1CA | 0.01
BPZ:4893750001 | IRS162 | Аксессуар "штора" (4 шт.) | 109.4256 | 1 | 14 | H1CA | 0.05
VBPZ:4893750001 | IRS162 | Аксессуар "штора" (4 шт.) | 109.4256 | 1 | 21 | H1CA | 0.05
BPZ:5032060001 | IRS164 | Аксессуар "штора" (4 шт.) | 32.184 | 2 | 14 | H1CA | 0.035
VBPZ:5717330001 | IRS272 | IRS272 Curtain mirror set IR270 (4pcs) | 97.6248 | 1 | 14 | H1CA | 0.05
BPZ:4573100001 | IRUM1 | Универсальный кронштейн | 109.4256 | 1 | 14 | H1CA | 0.12
VBPZ:4573100001 | IRUM1 | Универсальный кронштейн | 109.4256 | 1 | 21 | H1CA | 0.14
BPZ:5198760001 | IRUM2 | Настенный кронштейн | 15.341 | 4 | 14 | H1CA | 0.05
BPZ:5622470001 | IRUM20 | Настенный кронштейн | 12.0154 | 4 | 14 | H1CA | 0.03
BPZ:5198890001 | IRUM3 | Потолочный кронштейн | 18.5594 | 4 | 14 | H1CA | 0.1
BPZ:5622500001 | IRUM30 | Потолочный кронштейн | 17.4866 | 4 | 14 | H1CA | 0.08
S54533-F103-A100 | IS382 | Внешний ИК-детектор, объёмный | 889.3512 | 1 | 14 | H1CA | 1.1
BPZ:5398270001 | IS390 | Внешний ИК-детектор, объёмный | 656.5536 | 1 | 14 | H1CA | 1
A5Q00005094 | IS390H | Внешний ИК-детектор, объёмный | 864.6768 | 1 | 14 | H1CA | 1.1
S24246-Z3551-A1 | IS391 | Антишпионский козырёк | 59.8682 | 2 | 14 | H1CA | 0.008
S54533-F106-A100 | IS392DH | Внешний ИК Детектор, "штора" | 1475.1 | 1 | 14 | H1CA | 1.2
A5Q00005097 | IS404 | Внешний ИК-детектор, "штора" | 896.8608 | 1 | 14 | H1CA | 1.12
A5Q00005096 | IS404H | Внешний ИК-детектор, "штора" | 1313.1072 | 1 | 14 | H1CA | 1.28
VBPZ:5299760001 | IS433 | IS433 Active IR outdoor beams. 20m | 408.7368 | 1 | 14 | H1CA | 0.78
VBPZ:5299630001 | IS434 | IS434 Active IR outdoor beams. 40m | 440.9208 | 1 | 14 | H1CA | 1.01
VBPZ:5299050001 | IS435 | IS435 Active IR outdoor beams. 60m | 509.58 | 1 | 14 | H1CA | 1.175
BPZ:5299920001 | IS443 | Активный ИК-барьер (50м) | 684.4464 | 1 | 14 | H1CA | 3.4
BPZ:5299890001 | IS444 | Активный ИК-барьер (100м) | 804.6 | 1 | 14 | H1CA | 1.8
VBPZ:5299890001 | IS444 | Активный ИК-барьер (100м) | 804.6 | 1 | 21 | H1CA | 1.8
BPZ:5299500001 | IS445 | Активный ИК-барьер (200м) | 919.3896 | 1 | 14 | H1CA | 3.4
VBPZ:5299500001 | IS445 | Активный ИК-барьер (200м) | 919.3896 | 1 | 21 | H1CA | 3.4
A5Q00026219 | ISIF485B | Набор для настройки детектора | 842.148 | 1 | 14 | H1CA | 0.72
A5Q00026220 | ISMD41-3 | Адаптер для крепления на столб | 78.3144 | 1 | 14 | H1CA | 0.165
S54533-B101-A100 | ISMD42 | Кронштейн для IS405H | 218.8512 | 1 | 14 | H1CA | 0.65
BPZ:4455260001 | ISTC41 | Аксессуар для настройки детектора | 782.0712 | 1 | 14 | H1CA | 0.82
VA5Q00020291 | IZE6-04 | IZE6-04 External 4zone expander module | 26.7008 | 2 | 14 | H1CA | 0.065
S54592-Z140-A100 | KPD-051 | Распределительная коробка | 4.2697 | 20 | 14 | H1CA | 0.06
N54592-Z147-A100 | KPD102 | Распределительная коробка | 10.9426 | 1 | 21 | H1CA | 0.001
S54592-Z147-A100 | KPD102 | Распределительная коробка | 10.9426 | 10 | 14 | H1CA | 0.001
N54592-Z149-A100 | KPD2010 | Распределительная коробка | 19.7395 | 10 | 21 | H1CA | 0.054
S54592-Z149-A100 | KPD2010 | Распределительная коробка | 19.7395 | 10 | 14 | H1CA | 0.054
S54592-Z148-A100 | KPD202 | Распределительная коробка | 14.2682 | 10 | 14 | H1CA | 0.09
GBI:90710 | KV20D | Распределитель | 15.341 | 4 | 14 | H1CA | 0.043
DE6:9903540013 | KV20DW | Распаечная коробка | 15.341 | 10 | 14 | H1CA | 0.044
VDE6:9903540013 | KV20DW | Распаечная коробка | 15.341 | 1 | 21 | H1CA | 0.044
DE6:9911220013 | LSA8DAD10W | Терминал для подключения | 33.2568 | 2 | 14 | H1CA | 0.075
DE6:9903670013 | LV10DAD70-90 | Распаечная коробка | 26.2836 | 2 | 14 | H1CA | 0.07
VDE6:9903580013 | LV10DADW | LV10DADW Soldering terminal. white | 15.341 | 10 | 14 | H1CA | 0.1
VDE6:9903620013 | LV20DADW | LV20DADW Soldering terminal. white | 26.2836 | 1 | 14 | H1CA | 0.18
DE6:9903650013 | LV8DAD50-82 | Распаечная коробка | 24.0307 | 2 | 14 | H1CA | 0.045
DE6:9903740013 | LV8DADW | Клемма малая, цвет - белый | 10.9426 | 10 | 14 | H1CA | 0.03
VDE6:9903740013 | LV8DADW | Клемма малая, цвет - белый | 10.9426 | 10 | 21 | H1CA | 0.03
N54561-B110-A100 | M13VG288IR | Объектив верифокальный 1/2.7'', MP, 2.8-8 F1.2 | 194.296 | 1 | 21 | H1CA | 0.11
N54561-B108-A100 | M13VG308 | Объектив верифокальный 1/3'',MP, 3-8 F1.0 | 158.536 | 1 | 21 | H1CA | 0.115
N54561-B103-A100 | M13VG550 | Объектив верифокальный 1/3'' ,MP, 5-50 F1.4 | 267.008 | 1 | 21 | H1CA | 0.12
N54561-B112-A100 | M13VG850IR | Объектив верифокальный 1/2.7'',MP, 8-50 F1.6 | 303.96 | 1 | 21 | H1CA | 0.168
2GF1705-8GG | MA6-15120 | Блок питания 12В DC для кожухов серии CHSL2610/CHSM2510 | 52.448 | 2 | 14 | H1CA | 0.135
V2GF1705-8GG | MA6-15120 | Блок питания 12В DC для кожухов серии CHSL2610/CHSM2510 | 52.448 | 1 | 21 | H1CA | 0.14
DE6:9912400013 | MAGS-S | Датчик разбития стекла, активный, цвет - белый | 421.6104 | 1 | 14 | H1CA | 0.48
VDE6:9912400013 | MAGS-S | Датчик разбития стекла, активный, цвет - белый | 421.6104 | 1 | 21 | H1CA | 0.48
N54501-Z56-A1 | MF1040 | MF1040 Mifare reader | 588.9076 | 1 | 14 | H1CA | 0.27
N54501-Z55-A1 | MF1050 | MF1050 Mifare reader with keypad | 911.4628 | 1 | 14 | H1CA | 0.29
V54536-F101-A100 | MK-1400 | Магнитный контакт | 19.3104 | 1 | 14 | H1CA | 0.023
V54536-M101-A100 | MK-2000-1 | Фланец на 8/20, с прорезью | 3.7548 | 1 | 14 | H1CA | 0.012
V54536-M101-A200 | MK-2000-2 | Фланец на 8/20, с прорезью, усиленный магнит | 7.5096 | 1 | 14 | H1CA | 0.905
S54536-H101-A100 | MK-2000-3 | Корпус дла монтажа на поверхность | 3.7548 | 20 | 14 | H1CA | 0.026
V54536-H101-A100 | MK-2000-3 | Корпус дла монтажа на поверхность | 3.7548 | 1 | 21 | H1CA | 0.026
V54536-M102-A100 | MK-2000-31 | Фланец на 8/20, круглый | 6.4368 | 1 | 14 | H1CA | 0.01
S54536-M102-A200 | MK-2000-32 | Фланец на 8/20, круглый, усиленный магнит | 9.6552 | 10 | 14 | H1CA | 0.011
V54536-M102-A200 | MK-2000-32 | Фланец на 8/20, круглый, усиленный магнит | 9.6552 | 1 | 21 | H1CA | 0.011
V54536-F102-A300 | MK-2400-10 | MK-2400-10 Magn. Cont.,10m,G2 | 26.82 | 1 | 14 | H1CA | 0.185
V54536-F102-A100 | MK-2400-2 | MK-2400-2 Magn. Cont.,2m,G2 | 13.9464 | 1 | 14 | H1CA | 0.055
S54536-F102-A400 | MK-2400-20 | Магнитный контакт, длина кабеля - 20м, G2 | 46.1304 | 2 | 14 | H1CA | 0.34
V54536-F102-A400 | MK-2400-20 | Магнитный контакт, длина кабеля - 20м, G2 | 46.1304 | 1 | 21 | H1CA | 0.34
V54536-F103-A100 | MK-2400-2-1K | MK-2400-2-1K Magn. Cont.,2m,G2,1K | 17.1648 | 1 | 14 | H1CA | 0.054
S54536-F103-A200 | MK-2400-2-2K2 | Магнитный контакт, длина кабеля - 2м, G2, 2K2 | 17.1648 | 10 | 14 | H1CA | 0.054
S54536-F102-A200 | MK-2400-6 | Магнитный контакт, длина кабеля - 6м, G2 | 20.3832 | 5 | 14 | H1CA | 0.114
V54536-F102-A200 | MK-2400-6 | Магнитный контакт, длина кабеля - 6м, G2 | 20.3832 | 1 | 21 | H1CA | 0.114
V54536-F104-A100 | MK-2400-S1 | Магнитный контакт для промышленного применения, 6/1м | 53.64 | 1 | 14 | H1CA | 0.216
S54536-F104-A200 | MK-2400-S2 | Магнитный контакт для промышленного применения, 6/0.5м | 59.004 | 2 | 14 | H1CA | 0.44
V54536-F104-A200 | MK-2400-S2 | Магнитный контакт для промышленного применения, 6/0.5м | 59.004 | 1 | 21 | H1CA | 0.44
S54536-F105-A100 | MK-2460-6 | Магнитный контакт, длина кабеля - 6м, G2, SPDT | 37.548 | 2 | 14 | H1CA | 0.16
V54536-F105-A100 | MK-2460-6 | Магнитный контакт, длина кабеля - 6м, G2, SPDT | 37.548 | 1 | 21 | H1CA | 0.16
V54536-F106-A100 | MK-2470-2 | Магнитный контакт, длина кабеля - 2м, G2, 2xНЗ | 30.0384 | 1 | 14 | H1CA | 0.08
S54536-F107-A300 | MK-2500-10 | Магнитный контакт, длина кабеля - 10м, G2 | 27.8928 | 5 | 14 | H1CA | 0.163
V54536-F107-A300 | MK-2500-10 | Магнитный контакт, длина кабеля - 10м, G2 | 27.8928 | 1 | 21 | H1CA | 0.163
V54536-F107-A100 | MK-2500-2 | Магнитный контакт, длина кабеля - 2м, G2 | 15.0192 | 1 | 14 | H1CA | 0.05
V54536-F107-A400 | MK-2500-25 | Магнитный контакт, длина кабеля - 25м, G2 | 50.4216 | 1 | 14 | H1CA | 0.405
V54536-F107-A200 | MK-2500-6 | Магнитный контакт, длина кабеля - 6м, G2 | 20.3832 | 1 | 14 | H1CA | 0.11
V54536-F108-A100 | MK-2700-2 | Магнитный контакт, длина кабеля - 2м, G3 | 30.0384 | 1 | 14 | H1CA | 0.055
V54536-F108-A300 | MK-2700-20 | Магнитный контакт, длина кабеля - 20м, G3 | 51.4944 | 1 | 14 | H1CA | 0.335
S54536-F108-A200 | MK-2700-6 | Магнитный контакт, длина кабеля - 6м, G3 | 35.4024 | 2 | 14 | H1CA | 0.12
V54536-F108-A200 | MK-2700-6 | Магнитный контакт, длина кабеля - 6м, G3 | 35.4024 | 1 | 21 | H1CA | 0.12
V54536-F109-A100 | MK-2720-6 | Магнитный контакт, длина кабеля - 6м, G3, SPDT | 37.548 | 1 | 14 | H1CA | 0.16
S54536-M103-A100 | MK-3000-11 | Фланец на 8, с прорезью | 2.682 | 20 | 14 | H1CA | 0.05
V54536-M103-A100 | MK-3000-11 | Фланец на 8, с прорезью | 2.682 | 1 | 21 | H1CA | 0.05
S54536-H102-A200 | MK-3000-15 | Корпус дла монтажа на поверхность | 3.2184 | 20 | 14 | H1CA | 0.012
V54536-H102-A200 | MK-3000-15 | Корпус дла монтажа на поверхность | 3.2184 | 1 | 21 | H1CA | 0.012
S54536-M104-A200 | MK-3000-32 | Фланец на 8/19, круглый, усиленный магнит | 9.6552 | 10 | 14 | H1CA | 0.11
V54536-M104-A200 | MK-3000-32 | Фланец на 8/19, круглый, усиленный магнит | 9.6552 | 1 | 21 | H1CA | 0.11
S54536-F110-A300 | MK-3400-10 | Магнитный контакт, длина кабеля - 10м, G2 | 30.0384 | 5 | 14 | H1CA | 0.18
V54536-F110-A400 | MK-3400-15 | Магнитный контакт, длина кабеля - 15м, G2 | 37.548 | 1 | 14 | H1CA | 0.25
S54536-F110-A100 | MK-3400-2 | Магнитный контакт, длина кабеля - 2м, G2 | 12.8736 | 10 | 14 | H1CA | 0.05
V54536-F110-A100 | MK-3400-2 | Магнитный контакт, длина кабеля - 2м, G2 | 12.8736 | 1 | 21 | H1CA | 0.05
S54536-F110-A500 | MK-3400-25 | Магнитный контакт, длина кабеля - 25м, G2 | 42.912 | 2 | 14 | H1CA | 0.41
V54536-F110-A500 | MK-3400-25 | Магнитный контакт, длина кабеля - 25м, G2 | 42.912 | 1 | 21 | H1CA | 0.41
S54536-F110-A200 | MK-3400-5 | Магнитный контакт, длина кабеля - 5м, G2 | 23.6016 | 5 | 14 | H1CA | 0.1
V54536-F110-A200 | MK-3400-5 | Магнитный контакт, длина кабеля - 5м, G2 | 23.6016 | 1 | 21 | H1CA | 0.1
V54536-F111-A200 | MK-3400-5-2x16K2 | Магнитный контакт, длина кабеля - 5м, 2x16,2КОм | 25.7472 | 1 | 14 | H1CA | 0.1
S54536-F111-A100 | MK-3400-5-2x4K7 | Магнитный контакт, длина кабеля - 5m, 2x4,7КОм | 25.7472 | 5 | 14 | H1CA | 0.097
V54536-F111-A100 | MK-3400-5-2x4K7 | Магнитный контакт, длина кабеля - 5m, 2x4,7КОм | 25.7472 | 1 | 21 | H1CA | 0.097
V54536-F112-A100 | MK-3700-6 | Магнитный контакт, длина кабеля - 6м, G3 | 36.4752 | 1 | 14 | H1CA | 0.11
S54536-M105-A100 | MK-4000-1 | Крепление типа L | 7.5096 | 10 | 14 | H1CA | 0.066
V54536-M105-A100 | MK-4000-1 | Крепление типа L | 7.5096 | 10 | 21 | H1CA | 0.066
S54536-N101-A100 | MK-4000-2 | Усиленный магнит | 8.5824 | 10 | 14 | H1CA | 0.032
V54536-N101-A100 | MK-4000-2 | Усиленный магнит | 8.5824 | 1 | 21 | H1CA | 0.032
S54536-M106-A100 | MK-4000-3 | Прокладка для магнитного контакта, 3мм (10 шт.) | 1.6092 | 20 | 14 | H1CA | 0.1
V54536-M106-A100 | MK-4000-3 | Прокладка для магнитного контакта, 3мм (10 шт.) | 1.6092 | 1 | 21 | H1CA | 0.1
S54536-M107-A100 | MK-4000-4 | Прокладка для магнитного контакта, 3мм (10 шт.) | 1.6092 | 20 | 14 | H1CA | 0.06
V54536-M107-A100 | MK-4000-4 | Прокладка для магнитного контакта, 3мм (10 шт.) | 1.6092 | 1 | 21 | H1CA | 0.06
S54536-M108-A100 | MK-4000-5 | Крепление типа Z | 12.8736 | 10 | 14 | H1CA | 0.046
V54536-F113-A100 | MK-4400 | Магнитный контакт ,G2 | 15.0192 | 1 | 14 | H1CA | 0.032
S54536-F114-A100 | MK-4400-1K | Магнитный контакт, G2, 1КОм | 20.3832 | 5 | 14 | H1CA | 0.035
V54536-F114-A100 | MK-4400-1K | Магнитный контакт, G2, 1КОм | 20.3832 | 1 | 21 | H1CA | 0.035
V54536-F114-A200 | MK-4400-2K2 | Магнитный контакт, G2, 2,2КОм | 20.3832 | 1 | 14 | H1CA | 0.035
V54536-F114-A300 | MK-4400-2x5K6 | Магнитный контакт, G2, 5,6КОм | 20.3832 | 1 | 14 | H1CA | 0.032
S54536-F114-A400 | MK-4400-4K7 | Магнитный контакт, G2, 4,7КОм | 20.3832 | 5 | 14 | H1CA | 0.032
V54536-F115-A100 | MK-4460 | Магнитный контакт, G2, SPDT | 26.82 | 1 | 14 | H1CA | 0.035
V54536-F116-A100 | MK-4470 | Магнитный контакт, G2, 2xНЗ | 27.8928 | 5 | 14 | H1CA | 0.035
V54536-F117-A100 | MK-4700 | Магнитный контакт, G3 | 27.8928 | 1 | 14 | H1CA | 0.035
S54536-F118-A100 | MK-4720 | Магнитный контакт, G3, SPDT | 32.184 | 5 | 14 | H1CA | 0.035
V54536-F118-A100 | MK-4720 | Магнитный контакт, G3, SPDT | 32.184 | 1 | 21 | H1CA | 0.035
DE6:9906560013 | MK48SLSA-W2M | Магнитный контакт, цвет - белый, для накладного монтажа, длина кабеля - 2м | 33.2568 | 5 | 14 | H1CA | 0.08
DE6:9906580013 | MK48SLSA-W4M | Магнитный контакт, цвет - белый, для накладного монтажа, длина кабеля - 2м | 41.8392 | 5 | 14 | H1CA | 0.1
VDE6:9906580013 | MK48SLSA-W4M | Магнитный контакт, цвет - белый, для накладного монтажа, длина кабеля - 2м | 41.8392 | 1 | 21 | H1CA | 0.1
V54536-M109-A100 | MK-6000-1 | Фланец монтажный для MK6400 | 4.8276 | 1 | 14 | H1CA | 0.016
S54536-F119-A200 | MK-6400-10 | Магнитный контакт, длина кабеля - 10м, G2 | 27.8928 | 5 | 14 | H1CA | 0.175
V54536-F119-A200 | MK-6400-10 | Магнитный контакт, длина кабеля - 10м, G2 | 27.8928 | 1 | 21 | H1CA | 0.175
S54536-F119-A100 | MK-6400-5 | Магнитный контакт, длина кабеля - 5м, G2 | 17.1648 | 10 | 14 | H1CA | 0.095
V54536-F119-A100 | MK-6400-5 | Магнитный контакт, длина кабеля - 5м, G2 | 17.1648 | 1 | 21 | H1CA | 0.095
S54536-F120-A200 | MK-6400-5-2x16K2 | Магнитный контакт, длина кабеля - 5м, 2x16,2КОм | 19.3104 | 5 | 14 | H1CA | 0.07
S54536-F120-A100 | MK-6400-5-2x4K7 | Магнитный контакт, длина кабеля - 5м, 2x4,7КОм | 19.3104 | 5 | 14 | H1CA | 0.07
V54536-F120-A100 | MK-6400-5-2x4K7 | Магнитный контакт, длина кабеля - 5м, 2x4,7КОм | 19.3104 | 1 | 21 | H1CA | 0.07
S54592-Z145-A100 | MLR 010 | Плата реле | 24.138 | 4 | 14 | H1CA | 0.174
S54515-Z105-A100 | MT1-BL | Карта поддерживающая две технологии - EM/DESFire (10 шт.) | 117.2928 | 1 | 14 | H1CA | 0.1
A6E62000013 | MV | Клемма 80DA | 322.9128 | 1 | 14 | H1CA | 2.19
A6E62000014 | MV | Клемма 120DA | 453.7944 | 1 | 14 | H1CA | 3.14
DE6:9909820013 | ND100 | Тревожная кнопка | 41.8392 | 1 | 14 | H1CA | 0.08
NDE6:9909820013 | ND100 | Тревожная кнопка | 41.8392 | 1 | 21 | H1CA | 0.08
DE6:9909830013 | ND100PP | Запасная бумажная пленка для ND100 (10 шт.) | 5.4713 | 20 | 14 | H1CA | 0.003
NDE6:9909830013 | ND100PP | Запасная бумажная пленка для ND100 (10 шт.) | 5.4713 | 1 | 21 | H1CA | 0.003
S54543-Z124-A100 | ÖFK120 | Фиксирующий контакт, электронный | 84.7512 | 1 | 14 | H1CA | 0.1
N54543-Z125-A100 | ÖFK200 | ÖFK200 Hold-up contact | 22.9579 | 1 | 14 | H1CA | 0.035
S54543-Z126-A100 | ÖFK200-N | Фиксирующий контакт | 27.8928 | 2 | 14 | H1CA | 0.04
N54372-F11-A1 | OH110 | Smokel Detector, multisensor | 93.3336 | 1 | 21 | H1CA | 0.134
N54372-F4-A1 | OP110 | Optical Smoke Detector | 70.8048 | 1 | 21 | H1CA | 0.133
S54530-F115-A100 | PDM-E-I12 | E-Bus ИК-детектор | 69.732 | 1 | 14 | H1CA | 0.15
V54530-F115-A100 | PDM-E-I12 | E-Bus ИК-детектор | 69.732 | 1 | 21 | H1CA | 0.11
S54530-F114-A100 | PDM-I12 | ИК-детектор | 52.5672 | 1 | 14 | H1CA | 0.125
V54530-F114-A100 | PDM-I12 | ИК-детектор | 52.5672 | 1 | 21 | H1CA | 0.126
S54530-F105-A100 | PDM-I12T | ИК-детектор с АМ | 74.0232 | 1 | 14 | H1CA | 0.1
V54530-F105-A100 | PDM-I12T | ИК-детектор с АМ | 74.0232 | 1 | 21 | H1CA | 0.128
S54530-F106-A100 | PDM-I18 | ИК-детектор | 114.7896 | 1 | 14 | H1CA | 0.1
V54530-F106-A100 | PDM-I18 | ИК-детектор | 114.7896 | 1 | 21 | H1CA | 0.15
S54530-F107-A100 | PDM-I18T | ИК-детектор с АМ | 127.6632 | 1 | 14 | H1CA | 0.1
V54530-F107-A100 | PDM-I18T | ИК-детектор с АМ | 127.6632 | 1 | 21 | H1CA | 0.156
S54539-F122-A100 | PO-C20 | Набор "штора" зеркальная для PDM-I12 (4 шт.) | 41.8392 | 2 | 14 | H1CA | 0.03
V54539-F122-A100 | PO-C20 | Набор "штора" зеркальная для PDM-I12 (4 шт.) | 41.8392 | 1 | 21 | H1CA | 0.033
V54539-F123-A100 | PO-C30 | Набор "штора" зеркальная для PDM-I18 (4 шт.) | 52.5672 | 1 | 14 | H1CA | 0.1
S54539-F126-A100 | PO-CL | Предохранитель от животных для PDM-I12 (10 шт.) | 17.4866 | 4 | 14 | H1CA | 0.005
V54539-F126-A100 | PO-CL | Предохранитель от животных для PDM-I12 (10 шт.) | 17.4866 | 1 | 21 | H1CA | 0.007
V54530-H101-A100 | PO-FM | PO-FM Flush Mount Housing Base PDM-I12 | 18.2376 | 1 | 14 | H1CA | 0.05
V54530-H102-A100 | PO-MHB12 | PO-MHB12 Metalliz. Housing Base PDM-I12 | 18.2376 | 1 | 14 | H1CA | 0.05
V54539-F127-A100 | PO-PA01 | Набор резисторов EOL 4k7,2k2,2k2 (100шт) | 273.564 | 1 | 14 | H1CA | 0.1
V54539-F127-A200 | PO-PA02 | Набор резисторов EOL 2k2,4k7,2k2 (100шт) | 273.564 | 1 | 14 | H1CA | 0.1
V54539-F127-A300 | PO-PA03 | Набор резисторов EOL 12k,1k,1k (100шт) | 273.564 | 1 | 14 | H1CA | 0.15
V54539-F127-A400 | PO-PA04 | Набор резисторов EOL 12k,6k8,4k7 (100шт) | 273.564 | 1 | 14 | H1CA | 0.1
V54539-F127-A500 | PO-PA05 | Набор резисторов EOL 1k,3k3,3k3 (100шт) | 273.564 | 1 | 14 | H1CA | 0.1
V54539-F127-A600 | PO-PA06 | Набор резисторов EOL 48k,16k2,16k2 (100шт) | 273.564 | 1 | 14 | H1CA | 0.1
S54539-F127-A700 | PO-PA07 | Набор резисторов EOL 48k,48k,48k (100 шт.) | 273.564 | 1 | 14 | H1CA | 0.13
V54539-F127-A700 | PO-PA07 | Набор резисторов EOL 48k,48k,48k (100 шт.) | 273.564 | 1 | 21 | H1CA | 0.151
V54533-Z114-A100 | PRO-E-100 | Внешний пассивный ИК детектор, 120м | 1389.276 | 1 | 21 | H1CA | 2.2
V54533-Z116-A100 | PRO-E-100H | Внешний пассивный ИК детектор с обогревателем, 150м | 1750.8096 | 1 | 21 | H1CA | 2.35
V54533-Z117-A100 | PRO-E-18W | Внешний пассивный ИК детектор, широкий угол, 21м | 776.7072 | 1 | 21 | H1CA | 2.2
V54533-Z118-A100 | PRO-E18WH | Внешний пассивный ИК детектор с обогревателем, широкий угол, 27м | 1203.6816 | 1 | 21 | H1CA | 2.35
V54533-Z113-A100 | PRO-E-45 | Внешний пассивный ИК детектор, 50м | 776.7072 | 1 | 21 | H1CA | 1.92
V54533-Z115-A100 | PRO-E-45H | Внешний пассивный ИК детектор с обогревателем, 60м | 1203.6816 | 1 | 21 | H1CA | 1.92
S54539-F125-A100 | PZ-CA | Адаптер для кронштейна камеры на ¼ дюйма (4 шт.) | 16.4138 | 4 | 14 | H1CA | 0.025
V54539-F125-A100 | PZ-CA | Адаптер для кронштейна камеры на ¼ дюйма (4 шт.) | 16.4138 | 1 | 21 | H1CA | 0.022
V54539-F124-A100 | PZ-MBG2 | Монтажный кронштейн G2 для PDM | 13.2813 | 1 | 14 | H1CA | 0.1
S54532-Z102-A100 | RCS-FM | Пульт управления, внутренний монтаж | 185.5944 | 1 | 14 | H1CA | 0.36
S54532-Z101-A100 | RCS-SM | Пульт управления, накладной монтаж | 161.9928 | 1 | 14 | H1CA | 0.622
S54501-Z47-A1 | RK40 | Считыватель смарт карт с клавиатурой | 822.2714 | 1 | 14 | H1CA | 0.113
N54539-Z286-A100 | ROLP-LX-R | Сигнальное устройство, настенное, красное | 160.92 | 1 | 21 | H1CA | 0.33
S54539-Z286-A100 | ROLP-LX-R | Сигнальное устройство, настенное, красное | 160.92 | 1 | 14 | H1CA | 0.33
N54539-Z287-A100 | ROLP-LX-W | Сигнальное устройство, настенное, белое | 160.92 | 1 | 21 | H1CA | 0.34
S54539-Z287-A100 | ROLP-LX-W | Сигнальное устройство, настенное, белое | 160.92 | 1 | 14 | H1CA | 0.34
S54539-Z131-A100 | SA100-AS | Внешняя сирена | 130.8816 | 1 | 14 | H1CA | 1.85
V54539-Z131-A100 | SA100-AS | Внешняя сирена | 130.8816 | 1 | 21 | H1CA | 1.85
BPZ:8009760001 | SAH11 | Металлический корпус для SI100 | 145.424 | 1 | 14 | H1CA | 2.8
BPZ:8001670001 | SAH12 | Металлический корпус для SI200 | 267.008 | 1 | 14 | H1CA | 5.4
BPZ:8001410001 | SAH14 | Пластиковый корпус | 47.68 | 1 | 14 | H1CA | 0.117
BPZ:8004370001 | SAH24 | Пластмассовый корпус (в два раза больше) | 57.216 | 1 | 14 | H1CA | 0.2
A6E80117410 | SAK21 | Пульт управления | 243.168 | 1 | 14 | H1CA | 0.18
BPZ:8006590001 | SAK41 | Пульт управления, с LCD-клавиатурой | 195.488 | 1 | 14 | H1CA | 0.3
BPZ:8006630001 | SAK51 | Пульт управления, с LCD-клавиатурой | 207.408 | 1 | 14 | H1CA | 0.26
BPZ:8006930001 | SAK52 | Пульт управления, с LCD-клавиатурой, аудио-модуль | 251.512 | 1 | 14 | H1CA | 0.3
S24243-F3266-A4 | SAK84 | LCD-клавиатура, считыватель, аудио-модуль | 358.792 | 1 | 14 | H1CA | 0.65
S24243-F3265-A1 | SAK9S1 | Универсальный модуль с перекл., ключ. | 486.336 | 1 | 14 | H1CA | 0.57
BPZ:8003160001 | SAP14 | Внешний источник питания | 619.84 | 1 | 14 | H1CA | 5.2
BPZ:8010670001 | SAP14NF | Внешний источник питания | 863.008 | 1 | 14 | H1CA | 7
BPZ:8006880001 | SAP20 | Внешний источник питания | 668.712 | 1 | 14 | H1CA | 10
BPZ:8010680001 | SAP20NF | Внешний источник питания | 960.752 | 1 | 14 | H1CA | 9.9
BPZ:8001960001 | SAQ11 | Кабель | 133.504 | 1 | 14 | H1CA | 0.12
A6E80118320 | SAS97 | Программатор макро уровня для SI400 | 1033.464 | 1 | 14 | H1CA | 0.05
BPZ:8006150001 | SAT12 | Адресный расширитель | 91.784 | 1 | 14 | H1CA | 0.18
S54542-F112-A100 | SAT24 | Плата адресного расширителя для скрытоо монтажа (4 входа / 2 выхода) | 176.416 | 1 | 14 | H1CA | 0.077
S54501-Z59-A1 | SC7 | Считыватель смарт карт | 299.341 | 1 | 14 | H1CA | 0.275
V54501-Z59-A1 | SC7 | Считыватель смарт карт | 299.341 | 1 | 21 | H1CA | 0.275
V54501-Z60-A1 | SC7P | Считыватель смарт карт с клавиатурой | 691.5388 | 1 | 14 | H1CA | 0.1
V24246-Z3652-A1 | SH1 | Козырёк от дождя универсальный | 70.8644 | 1 | 14 | H1CA | 0.2
V24246-Z3554-A1 | SH2 | Козырёк от дождя для кодовых замков | 45.2066 | 1 | 14 | H1CA | 0.225
V24246-Z5400-A1 | SH3 | SH3 RAIN HOOD F. DOOR ENTRY PHONE | 48.872 | 1 | 14 | H1CA | 0.3
V24246-Z3655-A1 | SH4 | Козырёк для считывателей с клавиатурой | 54.981 | 1 | 14 | H1CA | 0.3
S54504-H101-A100 | SH5 | Защитный козырёк для ARxxS-MF | 48.872 | 2 | 14 | H1CA | 0.175
V54504-H101-A100 | SH5 | Защитный козырек для ARxxS-MF | 48.872 | 1 | 21 | H1CA | 0.175
BPZ:8007150001 | SI120FR | Панель управления Sintony | 425.544 | 1 | 14 | H1CA | 3.76
BPZ:8007590001 | SI120FR-NF | Панель управления Sintony | 425.544 | 1 | 14 | H1CA | 3.5
BPZ:8007510001 | SI220CH | Панель управления Sintony | 827.248 | 1 | 14 | H1CA | 5.45
BPZ:8007250001 | SI220FR | Панель управления Sintony | 827.248 | 1 | 14 | H1CA | 6.45
BPZ:8005810001 | SI220FR-NF | Панель управления Sintony | 827.248 | 1 | 14 | H1CA | 6.4
BPZ:8001800001 | SI410FR | Панель управления Sintony | 1276.632 | 1 | 14 | H1CA | 9
BPZ:8008400001 | SI410FR-NF | Панель управления Sintony | 1276.632 | 1 | 14 | H1CA | 10
S54539-Z143-A100 | SIR 500 | Внешняя сирена, самоактивирующаяся | 153.4104 | 1 | 14 | H1CA | 2.5
N54539-Z149-A100 | SIREX | Outdoor siren A2P3, 110db, AL | 201.6864 | 1 | 21 | H1CA | 1.9
S54539-Z149-A100 | SIREX | Внешняя сирена A2P3, алюминевый корпус, батарея, 110ДБ | 201.6864 | 1 | 14 | H1CA | 1.9
N54539-Z150-A100 | SIREXF | Outdr. siren A2P3,110db,AL,flash | 210.2688 | 1 | 21 | H1CA | 1.9
S54539-Z150-A100 | SIREXF | Внешняя сирена A2P3, вспышка, алюминевый корпус, батарея, 110ДБ | 210.2688 | 1 | 14 | H1CA | 1.9
S24245-B5093-A2 | SISTORE | CX8 - Набор для замены блока питания, запчасть | 267.008 | 1 | 14 | H1CA | 1.465
S54569-B2-A2 | SISTORE | CX8 - Набор для замены вентилятора, запчасть | 107.28 | 1 | 14 | H1CA | 0.345
S54569-B3-A3 | SISTORE | CX4 - Набор для замены блока питания, запчасть | 182.376 | 1 | 14 | H1CA | 0.625
S54569-C211-A5 | SISTORE | MX1608 3G - Гибридный видеорекордер, 2ТБ, 600к/с | 8389.296 | 1 | 14 | H1CA | 13.39
S54569-C302-A9 | SISTORE | MX1616 3G - Гибридный видеорекордер, 4ТБ, 1000к/с | 10820.976 | 1 | 14 | H1CA | 13.39
S54569-C303-A9 | SISTORE | MX3232 3G - Гибридный видеорекордер 32 аналог. канала, 32 цифр. канала, 4ТБ, 1200к/с | 11124.936 | 1 | 14 | H1CA | 13.39
S54569-C393-A9 | SISTORE | MX3200 3G - IP Видеорекордер, 4ТБ, 800к/с | 8632.464 | 1 | 14 | H1CA | 9.99
S24245-P5099-A1 | SISTORE MX | Программное обеспечение SISTORE MX NVS, лицензия 4 камеры | 839.168 | 1 | 14 | H1CA | 0.3
S24245-P5099-A2 | SISTORE MX | Программное обеспечение SISTORE MX NVS, лицензия 9 камер | 1447.088 | 1 | 14 | H1CA | 0.325
S24245-P5099-A3 | SISTORE MX | Программное обеспечение SISTORE MX NVS, лицензия 16 камер | 2419.76 | 1 | 14 | H1CA | 0.29
S24245-P5099-A4 | SISTORE MX | Программное обеспечение SISTORE MX NVS, лицензия 32 камеры | 3635.6 | 1 | 14 | H1CA | 0.07
S24245-P5099-A5 | SISTORE MX | Программное обеспечение SISTORE MX NVS, лицензия 64 камеры | 5459.36 | 1 | 14 | H1CA | 0.3
BPZ:8007500001 | SLI120CHF | Пакет языковых приложений SI120CH | 23.1248 | 2 | 14 | H1CA | 0.02
BPZ:8007540001 | SLI220CHF | Пакет языковых приложений SI220CH | 23.1248 | 2 | 14 | H1CA | 0.021
BPZ:8008340001 | SM120 | Материнская плата без PROM | 309.92 | 1 | 14 | H1CA | 0.135
BPZ:8008430001 | SM220 | Материнская плата без PROM | 466.072 | 1 | 14 | H1CA | 0.3
BPZ:8007040001 | SM410 | Материнская плата без ПО | 534.016 | 1 | 14 | H1CA | 0.4
BPZ:8005140001 | SM410FR | Материнская плата с ПО | 996.512 | 1 | 14 | H1CA | 0.4
BPZ:8006600001 | SMG71 | Плата для считывателей | 166.88 | 1 | 14 | H1CA | 0.2
BPZ:8000530001 | SML21 | Плата для мониторинга линий PSTN | 73.904 | 1 | 14 | H1CA | 0.02
BPZ:8003480001 | SML51TBR | Дозвонщик по линии PSTN | 97.744 | 1 | 14 | H1CA | 0.14
S24243-A3203-A1 | SMN42 | Плата IP-интерфейса | 547.128 | 1 | 14 | H1CA | 0.25
S24243-A3203-A2 | SMN43 | Плата IP/GSM GPRS-интерфейса | 882.08 | 1 | 14 | H1CA | 0.3
BPZ:8002640001 | SMP14 | Плата источника питания | 281.312 | 1 | 14 | H1CA | 0.3
BPZ:8006750001 | SMP20 | Плата источника питания | 349.256 | 1 | 14 | H1CA | 0.43
BPZ:8001090001 | SMR11 | Плата повторителя линии E-bus | 157.344 | 1 | 14 | H1CA | 0.1
BPZ:8006160001 | SMT12 | Плата адресного расширителя | 83.44 | 1 | 14 | H1CA | 0.1
S54542-F110-A100 | SMT22 | Плата адресного расширителя для скрытоо монтажа (2 входа / 2 выхода) | 65.56 | 1 | 14 | H1CA | 0.08
S54542-F111-A100 | SMT24 | Плата адресного расширителя для скрытоо монтажа (4 входа / 2 выхода) | 157.344 | 1 | 14 | H1CA | 0.062
BPZ:8006730001 | SMT44 | Модуль на 8 выходов | 149 | 1 | 14 | H1CA | 0.2
BPZ:8003740001 | SMU21 | Трансформатор 20V/0,8A | 53.64 | 1 | 14 | H1CA | 0.5
BPZ:8010240001 | SMU22 | Трансформатор 19V/1.5A | 65.56 | 1 | 14 | H1CA | 0.68
BPZ:8003870001 | SMU31 | Трансформатор 20V/2,5A | 69.136 | 1 | 14 | H1CA | 0.945
BPZ:8000440001 | SMV11 | Голосовая плата | 144.232 | 1 | 14 | H1CA | 0.1
BPZ:8009180001 | SMX13 | Плата реле | 41.72 | 2 | 14 | H1CA | 0.04
BPZ:8003400001 | SMX23 | Плата мониторинга батареи для SI100 | 45.296 | 1 | 14 | H1CA | 0.025
BPZ:8000330001 | SMX26 | Плата защиты от разрядки батарей | 67.944 | 1 | 14 | H1CA | 0.02
BPZ:8010520001 | SMX36 | Блок предохранителей | 123.968 | 1 | 14 | H1CA | 0.1
BPZ:8005940001 | SMZ91 | Контакт на вскрытие для SI200 | 23.1248 | 4 | 14 | H1CA | 0.028
BPZ:8007430001 | SMZ94 | Контакт на вскрытие для SI100 | 44.104 | 2 | 14 | H1CA | 0.04
S54539-Z284-A100 | SOLISTA-LX-C-R | Потолочная сирена, красная | 133.0272 | 1 | 14 | H1CA | 0.13
N54539-Z284-A100 | SOLISTA-LX-C-R | Beacon,ceiling,red | 133.0272 | 1 | 21 | H1CA | 0.13
N54539-Z284-A200 | SOLISTA-LX-C-W | Beacon,ceiling,white | 133.0272 | 1 | 21 | H1CA | 0.13
S54539-Z284-A200 | SOLISTA-LX-C-W | Потолочная сирена, белая | 133.0272 | 1 | 14 | H1CA | 0.13
S54539-Z285-A100 | SOLISTA-LX-W-R | Настенная сирена, красная | 133.0272 | 1 | 14 | H1CA | 0.13
S54539-Z285-A200 | SOLISTA-LX-W-W | Настенная сирена, белая | 133.0272 | 1 | 14 | H1CA | 0.13
S54539-Z154-A100 | SP105 | Сирена для помещения | 21.8851 | 2 | 14 | H1CA | 0.16
V54539-Z154-A100 | SP105 | Сирена для помещения | 21.8851 | 1 | 21 | H1CA | 0.16
S54558-A106-A100 | SPC4200.000 | Материнская плата для SPC42xx CP | 292.8744 | 1 | 14 | H1CA | 0.325
S54541-C113-A100 | SPC4221.220-L1 | Охранная панель CP, G2, RF | 437.7024 | 1 | 14 | H1CA | 6.04
V54541-C113-A100 | SPC4221.220-L1 | Охранная панель, 8-32 зоны, радио модуль, G2 | 437.7024 | 1 | 21 | H1CA | 6.04
S54558-A107-A100 | SPC4300.000 | Материнская плата для SPC43xx CP | 388.3536 | 1 | 14 | H1CA | 0.34
V54558-A107-A100 | SPC4300.000 | Материнская плата для SPC43xx CP | 388.3536 | 1 | 21 | H1CA | 0.34
S54541-C114-A100 | SPC4320.220-L1 | Охранная панель, G2 | 520.308 | 1 | 14 | H1CA | 6.04
V54541-C114-A100 | SPC4320.220-L1 | Охранная панель. 8-32 зоны, G2 | 520.308 | 1 | 21 | H1CA | 6.04
V54541-S105-A100 | SPC4320.320 | Набор с охранной панелью и клавиатурой компакт | 789.967 | 1 | 21 | H1CA | 0.1
S54541-C109-B100 | SPC4320.320-L1 | Охранная панель ,G2 | 575.0208 | 1 | 14 | H1CA | 6.04
V54541-C109-B100 | SPC4320.320-L1 | Охранная панель. 8-32 зоны, G2 | 575.0208 | 1 | 21 | H1CA | 6.04
S54558-A105-A100 | SPC5300.000 | Материнская плата для SPC53xx CP | 455.94 | 1 | 14 | H1CA | 0.38
V54558-A105-A100 | SPC5300.000 | Материнская плата для SPC53xx CP | 455.94 | 1 | 21 | H1CA | 0.35
S54541-C106-B100 | SPC5320.320-L1 | Охранная панель, G2 | 635.0976 | 1 | 14 | H1CA | 4.7
V54541-C106-B100 | SPC5320.320-L1 | Охранная панель. 8-128 зон, G2 | 635.0976 | 1 | 21 | H1CA | 5.64
S54541-C107-B100 | SPC5330.320-L1 | Охранная панель, G3 | 807.8184 | 1 | 14 | H1CA | 8.67
V54541-C107-B100 | SPC5330.320-L1 | Охранная панель. 8-128 зон, G3 | 807.8184 | 1 | 21 | H1CA | 8.67
S54541-C117-A100 | SPC5350.320-L1 | Охранная панель CP, G5 | 2024.3736 | 1 | 14 | H1CA | 20.8
V54541-C117-A100 | SPC5350.320-L1 | Охранная панель. 16-128 зон, G5 | 2024.3736 | 1 | 21 | H1CA | 21.7
S54558-A103-A100 | SPC6300.000 | Материнская плата для SPC63xx CP | 511.7256 | 1 | 14 | H1CA | 0.36
V54558-A103-A100 | SPC6300.000 | Материнская плата для SPC63xx CP | 511.7256 | 1 | 21 | H1CA | 0.4
S54541-C105-C100 | SPC6330.320-L1 | Охранная панель, G3 | 1167.2064 | 1 | 14 | H1CA | 8.65
V54541-C105-C100 | SPC6330.320-L1 | Охранная панель. 8-512 зон, G3 | 1167.2064 | 1 | 21 | H1CA | 8.65
S54541-C118-A100 | SPC6350.320-L1 | Охранная панель CP, G5 | 2103.7608 | 1 | 14 | H1CA | 21
V54541-C118-A100 | SPC6350.320-L1 | Охранная панель. 16-512 зон, G5 | 2103.7608 | 1 | 21 | H1CA | 21.7
S54547-A101-A100 | SPCA210.100 | Расширитель на 2 двери | 278.928 | 1 | 14 | H1CA | 0.54
V54547-A101-A100 | SPCA210.100 | Расширитель на 2 двери | 278.928 | 1 | 21 | H1CA | 0.54
V54542-F104-A100 | SPCE110.100 | SPCE110.100 Key Switch Expander | 466.668 | 1 | 14 | H1CA | 0.49
V54542-F107-A100 | SPCE452.100 | SPCE452.100 Expander.8 relays,backtamp. | 164.1384 | 1 | 14 | H1CA | 0.55
V54542-A101-A100 | SPCE530.000 | Модуль подключения шлейфов X-BUS ADI | 185.5944 | 1 | 14 | H1CA | 0.01
V54542-F102-A100 | SPCE651.100 | Расширитель (8 входов / 2 выхода) | 184.5216 | 1 | 14 | H1CA | 0.52
V54542-F106-A200 | SPCE652.000 | Плата расширителя (8 входов / 2 выхода) | 111.5712 | 1 | 21 | H1CA | 0.15
V54542-F106-A100 | SPCE652.100 | Расширитель (8 входов / 2 выхода), тампер | 118.008 | 1 | 14 | H1CA | 0.52
S54543-F101-A100 | SPCK420.100 | LCD-клавиатура 2x16 зн. | 158.7744 | 1 | 14 | H1CA | 0.25
V54543-F101-A100 | SPCK420.100 | LCD-клавиатура 2x16 зн. | 158.7744 | 1 | 21 | H1CA | 0.3
V54543-F101-B100 | SPCK420.100-N | LCD-клавиатура 2x16 зн., без логотипа | 161.9928 | 1 | 14 | H1CA | 0.3
V54543-F115-A100 | SPCK520.100-N | Компактная клавиатура с дисплеем и аудио без логотипа | 231.7248 | 1 | 14 | H1CA | 0.325
S54543-F110-A100 | SPCK620.100 | Клавиатура комфорт | 317.5488 | 1 | 14 | H1CA | 0.58
V54543-F110-A100 | SPCK620.100 | Клавиатура комфорт | 317.5488 | 1 | 21 | H1CA | 0.54
V54550-B101-A100 | SPCN110.000 | PSTN модем. V90 | 142.6824 | 1 | 14 | H1CA | 0.09
V54550-B102-A100 | SPCN310.000 | GSM модуль с антенной | 380.844 | 1 | 14 | H1CA | 0.13
S54558-A104-A100 | SPCP330.000 | Плата БП для SPCP33x | 328.2768 | 1 | 14 | H1CA | 0.39
V54558-A104-A100 | SPCP330.000 | Плата БП для SPCP33x | 328.2768 | 1 | 21 | H1CA | 0.4
V54545-C102-A100 | SPCP332.300 | Блок питания (7Ач) (8 входов / 2 выхода) | 416.2464 | 1 | 14 | H1CA | 6.1
V54545-C101-A100 | SPCP333.300 | Блок питания (17Ач) (8 входов / 2 выхода) | 563.22 | 1 | 14 | H1CA | 8.5
S54558-A113-A100 | SPCP355.000 | Платы БП для SPCP35x | 930.1176 | 1 | 14 | H1CA | 0.35
V54558-A113-A100 | SPCP355.000 | Платы БП для SPCP35x | 930.1176 | 1 | 21 | H1CA | 0.4
S54545-C105-A100 | SPCP355.300 | Блок питания (8 входов / 6 выходов) расширитель, G5 | 1443.9888 | 1 | 14 | H1CA | 22
V54545-C105-A100 | SPCP355.300 | Блок питания (8 входов / 6 выходов) расширитель, G5 | 1443.9888 | 1 | 21 | H1CA | 21.4
S54558-A109-A100 | SPCP430.000 | Плата БП для SPCP43x | 465.5952 | 1 | 14 | H1CA | 0.38
V54558-A109-A100 | SPCP430.000 | Плата БП для SPCP43x | 465.5952 | 1 | 21 | H1CA | 0.38
V54545-C103-A100 | SPCP432.300 | Блок питания (7Ач), расширитель на 2-двери. | 497.7792 | 1 | 14 | H1CA | 6.26
V54545-C104-A100 | SPCP433.300 | Блок питания (17Ач), расширитель на 2 двери | 700.5384 | 1 | 14 | H1CA | 7.65
S54549-F102-A100 | SPCS320.000 | ПО удалённое обслуживание сервера SPC | 1302.3792 | 1 | 14 | H1CA | 0.105
V54549-F102-A100 | SPCS320.000 | ПО удалённое обслуживание сервера SPC | 1302.3792 | 1 | 21 | H1CA | 0.11
S54549-F101-A100 | SPCS410.000 | ПО конфигурации сервера SPC | 1849.5072 | 1 | 14 | H1CA | 0.105
V54549-F101-A100 | SPCS410.000 | ПО конфигурации сервера SPC | 1849.5072 | 1 | 21 | H1CA | 0.11
V54549-F103-A100 | SPCS610.000 | SPC Manager, программное обеспечение | 27.8928 | 1 | 21 | H1CA | 0.1
V54549-F106-A100 | SPCS610.100 | SPC Manager, базовая лицензия | 284.292 | 1 | 21 | H1CA | 0.01
S54549-F106-A100 | SPCS610.100 | SPC Manager, базовая лицензия | 284.292 | 1 | 14 | H1CA | 0.01
S54549-F107-A100 | SPCS610.200 | SPC Manager, стандартная лицензия | 2188.512 | 1 | 14 | H1CA | 0
V54549-F107-A100 | SPCS610.200 | SPC Manager, стандартная лицензия | 2188.512 | 1 | 21 | H1CA | 0
S54549-F107-A100 | SPCS610.200 |  | 2188.512 | 1 | 15 | H1CA
S54549-F105-A100 | SPCS610.300 | SPC Manager, расширенная лицензия | 5799.5568 | 1 | 14 | H1CA | 0
S54549-F105-A100 | SPCS610.300 |  | 5799.5568 | 1 | 15 | H1CA
V54542-F120-A100 | SPCV310.00 | Дополнительный аудио-модуль | 116.9352 | 1 | 14 | H1CA | 0.37
V54542-F108-B100 | SPCV340.000 | Аудио-модуль (4 входа / 1 выход) | 246.744 | 1 | 14 | H1CA | 0.37
V54542-F109-B100 | SPCV341.000 | Аудио-модуль (4 входа / 1 выход) | 278.928 | 1 | 14 | H1CA | 0.37
V54542-F119-A100 | SPCV410.000 | Комбинированный дополнительный аудио-модуль | 122.2992 | 1 | 14 | H1CA | 0.58
V54542-F118-A100 | SPCV440.000 | Комбинированный аудио-модуль (4 входа / 1 выход) | 322.9128 | 1 | 14 | H1CA | 0.58
V54559-B102-A100 | SPCX410.000 | Программатор быстрой настройки SPC | 137.3184 | 1 | 14 | H1CA | 0.1
V54543-H101-A100 | SPCY520.000 | Набор для утопленного монтажа SPCK52x | 43.9848 | 1 | 14 | H1CA | 0.225
V54543-H102-A100 | SPCY521.000 | Металлическая коробка для утопленного монтажа SPCK52x | 75.096 | 1 | 14 | H1CA | 0.42
V54543-Z150-A100 | SPCY620.000 | Набор для утопленного монтажа SPCK62x | 267.1272 | 1 | 14 | H1CA | 0.1
V54507-C1-A3 | SR35i/16+16 | Segment Controller 16+16DRS | 1165.5972 | 1 | 21 | H1CA | 1.1
S54507-C1-A3 | SR35i/16+16контроллер | V54507-C1-A4 | 1165.5972 | 1 | 14 | H1CA | 1.03
V54507-C1-A4 | SR35i/32+32 | контроллер на32 двери+32 беспроводные | 1557.795 | 1 | 14 | H1CA | 1.1
S54507-C1-A1 | SR35i/4+4 | контроллер на 4 двери+4 беспроводные | 924.9026 | 1 | 14 | H1CA | 1.1
V54507-C1-A1 | SR35i/4+4 | Segment Controller 4+4DRS | 924.9026 | 1 | 21 | H1CA | 1.1
V54507-C1-A2 | SR35i/8+8 | контроллер на 8 дверей+8 беспроводные | 1015.3158 | 1 | 14 | H1CA | 1.1
S54592-Z122-A100 | SV10DAD | Винтовые клеммы 2 x 10 | 32.184 | 2 | 14 | H1CA | 0.09
V54592-Z122-A100 | SV10DAD | Винтовые клеммы 2 x 10 | 32.184 | 2 | 21 | H1CA | 0.1
S54592-Z121-A100 | SV20DAD | Винтовые клеммы 2 x 20 | 42.912 | 2 | 14 | H1CA | 0.12
V54592-Z121-A100 | SV20DAD | Винтовые клеммы 2 x 20 | 42.912 | 2 | 21 | H1CA | 0.12
N54539-Z161-A100 | SX | Indoor siren, 110db | 93.3336 | 1 | 21 | H1CA | 0.73
S54539-Z161-A100 | SX | Внутренняя сирена, 110ДБ | 93.3336 | 1 | 14 | H1CA | 0.73
N24246-Z3557-A1 | TA/ST12 | Блок питания 230/12В DC 16,8 VA | 106.2072 | 1 | 21 | H1CA | 0.865
NDE6:9900400013 | TA-1 | TA-1 Day alarm device with key switch | 268.2 | 1 | 14 | H1CA | 0.35
S24246-Z3556-A1 | TA12 | Блок питания 230/12В AC 38 VA | 70.8048 | 1 | 14 | H1CA | 1.07
DE6:9900420013 | TA-T16 | Дневное устройство сигнализации на 16 дверей | 875.4048 | 1 | 14 | H1CA | 0.925
NDE6:9900420013 | TA-T16 | Dayalarm panel for 16 doors | 875.4048 | 1 | 21 | H1CA | 0.925
DE6:9906100013 | TKU/E-S10M | Электронный контакт, 10м | 130.8816 | 1 | 14 | H1CA | 0.16
DE6:9906110013 | TKU/E-S5M | Электронный контакт, 5м | 90.1152 | 1 | 14 | H1CA | 0.08
DE6:9901670013 | TKU16 | Механический контакт | 27.8928 | 2 | 14 | H1CA | 0.02
NDE6:9901670013 | TKU16 | Bolt switch contact | 27.8928 | 1 | 21 | H1CA | 0.02
DE6:9901650013 | TKU16-4M | Механический контакт | 38.6208 | 2 | 14 | H1CA | 0.08
NDE6:9901650013 | TKU16-4M | Bolt switch contact. 4m | 38.6208 | 1 | 21 | H1CA | 0.08
VBPZ:2305080001 | TKU2 | Механический контакт | 30.0384 | 1 | 14 | H1CA | 0.029
BPZ:2307860001 | TKU3 | Механический контакт | 34.3296 | 2 | 14 | H1CA | 0.03
VBPZ:2307860001 | TKU3 | Механический контакт | 34.3296 | 1 | 21 | H1CA | 0.029
VBPZ:2307990001 | TKU4 | TKU4 Surveillance contact | 36.4752 | 1 | 14 | H1CA | 0.033
VBPZ:2442770001 | TKU5 | Механический контакт | 38.6208 | 1 | 14 | H1CA | 0.037
VDE6:9904860013 | TKU-E | Электронный контакт | 153.4104 | 1 | 14 | H1CA | 0.08
DE6:9905940013 | TKU-E3 | Электронный контакт | 284.292 | 1 | 14 | H1CA | 0.2
DE6:9901920013 | TKU-E-S3M | Электронный датчик | 72.9504 | 1 | 14 | H1CA | 0.05
S24246-Z3558-A1 | TRAFO | TA24 Блок питания 230/24В AC 38 VA | 70.8048 | 1 | 14 | H1CA | 1.2
S24246-Z3559-A1 | TRAFO | Блок питания TA/ST24 230/24 VDC 24 VA | 101.916 | 1 | 14 | H1CA | 1.1
N54550-Z109-A100 | TS100-T | GSM передатчик | 698.3928 | 1 | 21 | H1CA | 0.352
S54550-Z109-A100 | TS100-T | GSM передатчик | 698.3928 | 1 | 14 | H1CA | 0.352
VDE6:9909910013 | UM11D | Тревожная кнопка, накладной монтаж | 43.9848 | 1 | 14 | H1CA | 0.095
VDE6:9909850013 | UM11D-50 | Тревожная кнопка, утопленный монтаж | 42.912 | 1 | 14 | H1CA | 0.075
A24205-A333-A307 | UM11D-PS | Бумажная пломба-печать | 43.9848 | 1 | 14 | H1CA | 0.02
N24205-A333-A307 | UM11D-PS | Бумажная пломба-печать | 43.9848 | 1 | 21 | H1CA | 0.02
BPZ:5198180001 | UP370C | Пассивный УЗ/МВ-детектор | 195.2496 | 1 | 14 | H1CA | 0.25
VBPZ:5198180001 | UP370C | Пассивный УЗ/МВ-детектор | 195.2496 | 1 | 21 | H1CA | 0.25
VBPZ:5198210001 | UP370MD | Пассивный УЗ/МВ-детектор | 243.5256 | 1 | 14 | H1CA | 0.27
VBPZ:5199990001 | UP370T | Пассивный УЗ/МВ-детектор | 286.4376 | 1 | 14 | H1CA | 0.28
VBPZ:5397880001 | UP370T | UP370T Пассивный УЗ/МВ-детектор LNS | 328.2768 | 1 | 21 | H1CA | 0.25
V24246-F8655-A1 | USB-RIF/2 | Интерфейсный модуль | 287.123 | 1 | 21 | H1CA | 0.4
V54561-C791-A2 | Vectis | Пульт управления Vectis HX, с джойстиком, Ethernet, RS-485 | 1519.8 | 1 | 21 | H1CA | 2.1
S54569-C110-A100 | Vectis AX16 | Видеорегистратор, DVD, 1ТБ, 400 к/с, 16 каналов | 2382.808 | 1 | 14 | H1CA | 8.76
V54569-C110-A100 | Vectis AX16 | Видеорегистратор, DVD, 1ТБ, 400 к/с, 16 каналов | 2382.808 | 1 | 21 | H1CA | 10.2
S54569-C108-A100 | Vectis AX4 | Видеорегистратор, DVD, 1ТБ, 100 к/с, 4 канала | 1239.68 | 1 | 14 | H1CA | 8.2
V54569-C108-A100 | Vectis AX4 | Видеорегистратор, DVD, 1ТБ, 100 к/с, 4 канала | 1239.68 | 1 | 21 | H1CA | 10.2
S54569-C109-A100 | Vectis AX8 | Видеорегистратор, DVD, 1ТБ, 200 к/с, 8 каналов | 1982.296 | 1 | 14 | H1CA | 8.8
V54569-C109-A100 | Vectis AX8 | Видеорегистратор, DVD, 1ТБ, 200 к/с, 8 каналов | 1982.296 | 1 | 21 | H1CA | 10.2
S54561-C791-A2 | Vectis HX Keyboard | Пульт управления Vectis HX, с джойстиком, Ethernet, RS-485 | 1519.8 | 1 | 14 | H1CA | 2.474
S54569-P851-A2 | Vectis HX NVS 16 | Программное обеспечение Vectis HX NVS, 16 камер | 2553.264 | 1 | 14 | H1CA | 0.5
S54569-P851-A3 | Vectis HX NVS 32 | Программное обеспечение Vectis HX NVS, 32 камеры | 4255.44 | 1 | 14 | H1CA | 1.3
S54569-P851-A4 | Vectis HX NVS 64 | Программное обеспечение Vectis HX NVS, 64 камеры | 8754.048 | 1 | 14 | H1CA | 1.3
S54569-P851-A1 | Vectis HX NVS 8 | Программное обеспечение Vectis HX NVS, 8 камер | 1398.216 | 1 | 14 | H1CA | 1.3
S54569-C100-A1 | Vectis HX1616 | Видеорегистратор гибридный, 3ТБ, 500к/с | 7295.04 | 1 | 14 | H1CA | 15.5
S54569-C104-A100 | Vectis iX06 | Сетевой видеоегистратор 6 камер, 1ТБ, H264, max72Мбит/с | 2013.288 | 1 | 14 | H1CA | 4.16
V54569-C104-A100 | Vectis iX06-1Tb | Сетевой видеоегистратор 6 камер, 1ТБ, H264, max72Мбит/с | 2013.288 | 1 | 21 | H1CA | 3.62
S54569-P101-A100 | Vectis iX08 NVS | Программное обеспечение Vectis iX NVS, 8 камер, H264 | 821.288 | 1 | 14 | H1CA | 0.214
V54569-P101-A100 | Vectis iX08 NVS | Программное обеспечение Vectis iX NVS, 8 камер, H264 | 821.288 | 1 | 21 | H1CA | 0.75
V54569-P107-A100 | Vectis iX128 CMS | ПО Централизованного управления Vectis CMS, 128 камер | 2801.2 | 1 | 14 | H1CA | 0.214
S54569-C105-A100 | Vectis iX16 | Сетевой видеорегистратор 16 камер, 4ТБ, H264, max288Mбит/c | 5350.888 | 1 | 14 | H1CA | 16.56
S54569-P102-A100 | Vectis iX16 NVS | Программное обеспечение Vectis iX NVS, 16 камер, H264 | 1490 | 1 | 14 | H1CA | 0.214
V54569-P102-A100 | Vectis iX16 NVS | Программное обеспечение Vectis iX NVS, 16 камер, H264 | 1490 | 1 | 21 | H1CA | 0.75
V54569-C105-A200 | Vectis iX16-0TB | Сетевой видеорегистратор 16 камер, без HDD, H264, max288Mбит/c | 5321.088 | 1 | 21 | H1CA | 14.4
V54569-C105-A100 | Vectis iX16-4Tb | Сетевой видеорегистратор 16 камер, 4ТБ, H264, max288Mбит/c | 5350.888 | 1 | 21 | H1CA | 15.79
S54569-C106-A100 | Vectis iX32 | Сетевой видеорегистратор 32 камеры, 8ТБ, H264, max288Mбит/c | 7615.688 | 1 | 14 | H1CA | 16.56
S54569-P103-A100 | Vectis iX32 NVS | Программное обеспечение Vectis iX NVS, 32 камеры, H264 | 2682 | 1 | 14 | H1CA | 0.214
V54569-P103-A100 | Vectis iX32 NVS | Программное обеспечение Vectis iX NVS, 32 камеры, H264 | 2682 | 1 | 21 | H1CA | 0.75
V54569-C106-A200 | Vectis iX32-0TB | Сетевой видеорегистратор 32 камеры, без HDD, H264, max288Mбит/c | 7414.24 | 1 | 21 | H1CA | 14.4
V54569-C106-A100 | Vectis iX32-8TB | Сетевой видеорегистратор 32 камеры, 8ТБ, H264, max288Mбит/c | 7615.688 | 1 | 21 | H1CA | 17.04
S54569-C107-A100 | Vectis iX48 | Сетевой видеорегистратор 48 камер, 18ТБ, H264, max288Mбит/c | 10430 | 1 | 14 | H1CA | 16.56
S54569-P104-A100 | Vectis iX48 NVS | Программное обеспечение Vectis iX NVS, 48 камер, H264 | 3635.6 | 1 | 14 | H1CA | 0.214
V54569-P104-A100 | Vectis iX48 NVS | Программное обеспечение Vectis iX NVS, 48 камер, H264 | 3635.6 | 1 | 21 | H1CA | 0.75
V54569-C107-A200 | Vectis iX48-0TB | Сетевой видеорегистратор 48 камер, без HDD, H264, max288Mбит/c | 9389.384 | 1 | 21 | H1CA | 14.4
V54569-C107-A100 | Vectis iX48-18TB | Сетевой видеорегистратор 48 камер, 18ТБ, H264, max288Mбит/c | 10430 | 1 | 21 | H1CA | 18.2
S54569-P105-A100 | Vectis iX64 NVS | Программное обеспечение Vectis iX NVS, 64 камеры, H264 | 4708.4 | 1 | 14 | H1CA | 0.214
V54569-P105-A100 | Vectis iX64 NVS | Программное обеспечение Vectis iX NVS, 64 камеры, H264 | 4708.4 | 1 | 21 | H1CA | 0.75
V54561-C105-A100 | VECTIS iX-KB | Пульт управления для Vectis с джойстиком, USB | 1214.648 | 1 | 14 | H1CA | 1.92
S54569-P108-A100 | Vectis iXUN CMS | ПО Централизованного управления CMS, многоканальное | 3397.2 | 1 | 14 | H1CA | 0.214
V54569-P108-A100 | Vectis iXUN CMS | ПО Централизованного управления CMS, многоканальное | 3397.2 | 1 | 21 | H1CA | 0.75
DE6:9902500013 | WM-2 | Датчик воды | 106.2072 | 1 | 14 | H1CA | 0.09
VDE6:9902500013 | WM-2 | Датчик воды | 106.2072 | 1 | 21 | H1CA | 0.09
BPZ:8000310001 | WMA11 | Аудио-модуль | 144.232 | 1 | 14 | H1CA | 0.105
2GF1705-8LB | WMB-S-M-B | Кронштейн с шарниром и каб. каналом | 34.568 | 2 | 14 | H1CA | 0.06
V2GF1705-8LB | WMB-S-M-B | Кронштейн с шарниром и каб. каналом | 34.568 | 1 | 21 | H1CA | 0.6
C24245-A20-D1 |  | Набор для крепления в 19" стойку, для SISTORE CX/MX ACC | 158.536 | 1 | 14 | H1CA | 1.4
N24246-Z3558-A1 |  | TRAFO TA24 PSU 230/24 VAC 38 VA | 70.8048 | 1 | 21 | H1CA | 1.2
N24246-Z3559-A1 |  | TRAFO TA/ST24 PSU 230/24 VDC 24 VA | 101.916 | 1 | 21 | H1CA | 1.1
P54511-P4-A1 |  | Доп. лицензия на Терм. Сервер ENTRO TSUL | 530.2612 | 1 | 14 | H1CA | 0.17
S24245-F5092-A1 |  | Подключение банкоматов, для SISTORE MX | 486.336 | 1 | 14 | H1CA | 0.58
S24246-P8600-A1 |  | Дополнительная лицензия SiPass Entro | 281.014 | 1 | 14 | H1CA | 0.005
S54511-P3-A1 |  | ПО SiPass Entro Терминальный Сервер | 1243.7924 | 1 | 14 | H1CA | 0.14
S54513-S3-A1 |  | Набор контактов вскрытия (10 шт.) | 146.616 | 1 | 14 | H1CA | 0.065
S54569-B1-A1 |  | Блок питания, запчасть для SISTORE MX | 135.888 | 1 | 14 | H1CA | 0.885
S54569-B1-A3 |  | Блок питания, запчасть для SISTORE MX 3G | 219.328 | 1 | 14 | H1CA | 0.87
S54569-B2-A4 |  | Вентилятор, запчасть для SISTORE MX 3G | 170.456 | 1 | 14 | H1CA | 0.32
S54569-B2-A5 |  | Воздушный фильтр, запчасть для SISTORE MX 3G | 42.912 | 2 | 14 | H1CA | 0.01
S54569-B4-A2 |  | ИК пульт дистанцинного управления, запчасть для SISTORE AX8-16 | 60.792 | 1 | 14 | H1CA | 0.105
S54569-B4-A3 |  | ИК пульт дистанцинного управления (V2.0), запчасть для SISTORE AX4-L | 60.792 | 1 | 14 | H1CA | 0.1
S54569-B6-A4 |  | Комплект для замены жесткого диска SISTORE AX/MX/Vectis HX ACC, 1ТБ | 388.592 | 1 | 14 | H1CA | 1.1
S54569-B6-A5 |  | Комплект для замены жесткого диска SISTORE AX/MX/Vectis HX ACC, 2ТБ | 584.08 | 1 | 14 | H1CA | 1.1
S54569-B6-A6 |  | Комплект для расширения жесткого диска Vectis HX HVR, 3ТБ | 699.704 | 1 | 14 | H1CA | 1.05
S54569-C100-A3 |  | Внешнее дисковое хранилище для Vectis HX HVR | 1337.424 | 1 | 14 | H1CA | 14
V24246-P8600-A1 |  | ADDITIONAL USER LICENSE | 281.014 | 1 | 21 | H1CA | 0.005
V54541-C111-A100 |  | SPC4220.900-K1 SPC4220 Kit 1 | 437.7024 | 1 | 21 | H1CA | 5.7
V54561-C106-A100 |  | CCMS3039 1/3'' 3MP IP Box Cam. DN WD LL | 952.408 | 1 | 21 | H1CA | 0.7
V54561-H101-A100 |  | CVMS2025-IRCB c. bubble for CVMS2025-IR | 20.264 | 1 | 21 | H1CA | 0.11

## En PL FY17
The cost of the equipment are indicated in EURO, excluding VAT, on the terms EXW Stock Moscow |  |  | valid until : 30.09.2017
Material | ArticleType | Description | PL | MOQ | LT | GBK | Weight, kg.
N54543-Z101-A100 | 476 | 476 Panic button,surf. & rec.mounting | 56.8584 | 1 | 21 | H1CA | 0.185
S54543-Z101-A100 | 476 | 476 Panic button,surf. & rec.mounting | 56.8584 | 1 | 14 | H1CA | 0.185
A6E82100080 | 4050 | 4050 Interlock switch contact smart | 33.2568 | 2 | 14 | H1CA | 0.024
NA6E82100080 | 4050 | 4050 Interlock switch contact smart | 33.2568 | 1 | 21 | H1CA | 0.024
GBI:52-110 | 5311 | 5311 READER INTERFACE | 596.2384 | 1 | 14 | H1CA | 0.52
S54549-F103-A100 | SPCS610.000 | SPC Manager User Management Tool | 27.8928 | 1 | 14 | H1CA | 0.1
N54545-Z144-A100 | 1202SM-1 | 1202SM-1 PSU 12V/2A w/ Batt Chg (encl) | 119.0808 | 1 | 21 | H1CA | 1.525
S54545-Z144-A100 | 1202SM-1 | 1202SM-1 PSU 12V/2A w/ Batt Chg (encl) | 119.0808 | 1 | 14 | H1CA | 1.525
S54545-Z145-A100 | 1203SM-1 | 1203SM-1 PSU 12V/3A w/ Batt Chg (encl) | 136.2456 | 1 | 14 | H1CA | 1.54
N54545-Z146-A100 | 1205SM-2 | 1205SM-2 PSU 12V/5A w/ Batt Chg (encl) | 284.292 | 1 | 21 | H1CA | 3
S54545-Z146-A100 | 1205SM-2 | 1205SM-2 PSU 12V/5A w/ Batt Chg (encl) | 284.292 | 1 | 14 | H1CA | 3
S54545-Z114-A100 | 1215VIP | 1215VIP PSU 12V/1.5A | 300.384 | 1 | 14 | H1CA | 0.1
N54545-Z115-A100 | 1225VIP | 1225VIP PSU 12V/2.5A | 374.4072 | 1 | 21 | H1CA | 2.64
S54545-Z115-A100 | 1225VIP | 1225VIP PSU 12V/2.5A | 374.4072 | 1 | 14 | H1CA | 2.64
N54561-B104-A100 | 12VG1040ASIR | 12VG1040ASIR Lens 1/2'' VFA 10-40 F1.4 | 185.952 | 1 | 21 | H1CA | 0.13
N54561-B105-A100 | 12VG412ASIR | 12VG412ASIR Lens 1/2'' VFA 4-12 F1.2 | 170.456 | 1 | 21 | H1CA | 0.13
N54561-B106-A100 | 13VG1040ASIR | 13VG1040ASIR Lens 1/3'' VFA 10-40 F1.4 | 170.456 | 1 | 21 | H1CA | 0.09
N54561-B107-A100 | 13VG2811ASIR | 13VG2811ASIR Lens 1/3'' VFA 2.8-11 F1.4 | 139.464 | 1 | 21 | H1CA | 0.12
N54561-B109-A100 | 13VG2812ASII | 13VG2812ASII Lens 1/3'' VFA 2.8-12 F1.4 | 97.744 | 1 | 21 | H1CA | 0.12
N54561-B111-A100 | 13VG308ASIRII | 13VG308ASIRII Lens 1/3'' VFA 3-8 F1.0 | 78.672 | 1 | 21 | H1CA | 0.11
N54561-B102-A100 | 13VG550ASII | 13VG550ASII Lens 1/3'' VFA 5-50 F1.4 | 152.576 | 1 | 21 | H1CA | 0.125
2GF1086-8AH | 20VA-CD | CVVA-CD Lower Fixdome Indoor, clear | 19.072 | 4 | 14 | H1CA | 0.08
S54545-Z147-A100 | 2402SM-2 | 2402SM-2 PSU 24V/2A | 195.2496 | 1 | 14 | H1CA | 3
N54545-Z116-A100 | 2415VIP | 2415VIP PSU 24V/1.5A | 313.2576 | 1 | 21 | H1CA | 3.52
S54545-Z116-A100 | 2415VIP | 2415VIP PSU 24V/1.5A | 313.2576 | 1 | 14 | H1CA | 3.52
N54539-Z194-A100 | 2450NM | 2450NM Liquid detector, IP65 | 239.2344 | 1 | 21 | H1CA | 0.1
S54539-Z194-A100 | 2450NM | 2450NM Liquid detector, IP65 | 239.2344 | 1 | 14 | H1CA | 0.1
2GF1192-8BC | 2CDA1425-FM | CCDA1425-FM Ceiling Flush Mount, Indoor | 185.952 | 1 | 14 | H1CA | 3.4
V54587-Z103-A100 | 3A-303WP12-080 | 3A-303WP12-080 Plug type PSU 12V DC | 32.184 | 1 | 21 | H1CA | 0.25
S54508-P103-A100 | 3CT | Configuration Card Creation Tool - Software CD | 116.071 | 1 | 14 | H1CA | 0.095
S54515-Z101-A100 | 3CT-C | 3CT-C Configuration Card for 3CT 10pcs | 122.18 | 1 | 14 | H1CA | 0.06
V54515-Z101-A100 | 3CT-C | 3CT-C Configuration Card for 3CT 10pcs | 122.18 | 1 | 21 | H1CA | 0.06
S54504-Z101-A100 | 3CT-E | 3CT-E Encoder for 3CT | 386.0888 | 1 | 14 | H1CA | 0.15
S54504-S101-A100 | 3CT-kit | 3CT-kit Configuration Card Creation Kit | 573.0242 | 1 | 14 | H1CA | 0.315
V54504-S101-A100 | 3CT-kit | 3CT-kit Configuration Card Creation Kit | 573.0242 | 1 | 21 | H1CA | 0.315
VGBI:52-110 | 5311 | 5311 READER INTERFACE | 596.2384 | 1 | 21 | H1CA | 0.53
2GF1705-8GH | AA-4124-04 | AA-4124-04 Power Supply 24VAC | 42.912 | 2 | 14 | H1CA | 0.035
V2GF1705-8GH | AA-4124-04 | AA-4124-04 Power Supply 24VAC | 42.912 | 1 | 21 | H1CA | 0.4
S54545-Z121-A100 | AB1202-0 | AB1202-0 Battery 12V/2,0 Ah | 27.8928 | 2 | 14 | H1CA | 0.85
S54545-Z122-A100 | AB1207-2 | AB1207-2 Battery 12V/7,2 Ah | 36.4752 | 2 | 14 | H1CA | 2.3
S54545-Z123-A100 | AB1212-0 | AB1212-0 Battery 12 V / 12,0 Ah | 63.2952 | 1 | 14 | H1CA | 4.042
S54545-Z124-A100 | AB1215-0 | AB1215-0 Battery 12 V / 15,0 Ah | 82.6056 | 1 | 14 | H1CA | 5.65
S54545-Z125-A100 | AB1227-0 | AB1227-0 Battery 12V/27,0 Ah | 125.5176 | 1 | 14 | H1CA | 9.2
S54545-Z126-A100 | AB1242-0 | AB1242-0 Battery 12 V / 42,0 Ah | 218.8512 | 1 | 14 | H1CA | 14
V6FL7820-8KB20 | ABP5100-BL | ABP5100-BL Mifare cards blank 10 Pcs | 78.1952 | 1 | 14 | H1CA | 0.05
V6FL7820-8KB10 | ABP5100-PR | ABP5100-PR Mifare cards printd. 10 Pcs | 123.4018 | 1 | 14 | H1CA | 0.06
S54507-C22-A1 | AC5102 | AC5102 Advanced central controller | 2243.2248 | 1 | 14 | H1CA | 1.2
V54507-C22-A1 | AC5102 | AC5102 Advanced central controller | 2243.2248 | 1 | 21 | H1CA | 1.25
S54507-C23-A1 | AC5162 | AC5162 SiPass integrated controller kit | 4673.385 | 1 | 14 | H1CA | 22
V54507-C23-A1 | AC5162 | AC5162 SiPass integrated controller kit | 4673.385 | 1 | 21 | H1CA | 22
S54507-C5-A1 | AC5200 | AC5200 SiPass integrated ACC-Lite | 1246.236 | 1 | 14 | H1CA | 0.98
V54507-C5-A1 | AC5200 | AC5200 SiPass integrated ACC-Lite | 1246.236 | 1 | 21 | H1CA | 0.99
S54569-B5-A3 | ACC | SISTORE MX 3G ACC, Alarm Connector Kit | 42.912 | 2 | 14 | H1CA | 0.05
S54513-P1-A3 | ACF5235-MI | ACF5235-MI Migration Firmware V2.35.5 | 186.9354 | 1 | 14 | H1CA | 0.05
6FL7820-8FB10 | ACK5100 | ACK5100 cable for AC5100 | 128.289 | 1 | 14 | H1CA | 0.085
6FL7820-8FB11 | ACK5110 | ACK5110 modem cable | 114.8492 | 1 | 14 | H1CA | 0.11
DE6:9906640013 | AD10DAD | AD10DAD Terminal box AMK4/AMK4S | 25.2108 | 2 | 14 | H1CA | 0.07
VDE6:9906640013 | AD10DAD | AD10DAD Terminal box AMK4/AMK4S | 25.2108 | 2 | 21 | H1CA | 0.07
V6FL7820-8CA10 | ADD5100 | ADD5100 Dual Reader Interface | 543.701 | 1 | 21 | H1CA | 0.335
V6FL7820-8CA11 | ADD5110 | ADD5110 Dual Reader Interface | 610.9 | 1 | 21 | H1CA | 0.582
V6FL7820-8CA16 | ADD5160 | ADD5160 Dual Reader Interface | 623.118 | 1 | 21 | H1CA | 1
S54505-C16-A1 | ADD5190 | ADD5190 Dual Reader Interface | 910.241 | 1 | 14 | H1CA | 2.6
V24246-A2500-A1 | ADE5300 | ADE5300 Eight Reader Interface | 1557.795 | 1 | 21 | H1CA | 1.6
6FL7820-8CA20 |  | ADS5200 Single Reader Interface | 317.668 | 1 | 14 | H1CA | 0.25
V6FL7820-8CA20 | ADS5200 | ADS5200 Single Reader Interface | 317.668 | 1 | 21 | H1CA | 0.25
V6FL7820-8CA21 | ADS5210 | ADS5210 Single Reader Interface | 381.2016 | 1 | 14 | H1CA | 0.55
N54535-Z110-A100 | ADT700 | ADT700 Test unit for AD700 | 229.5792 | 1 | 21 | H1CA | 1.6
S54535-Z110-A100 | ADT700 | ADT700 Test unit for AD700 | 229.5792 | 1 | 14 | H1CA | 1.6
6FL7820-8CB10 |  | AFI5100 Input Point Module | 1113.0598 | 1 | 14 | H1CA | 1.32
V6FL7820-8CB10 | AFI5100 | AFI5100 Input Point Module | 1113.0598 | 1 | 21 | H1CA | 1.32
6FL7820-8CC10 | AFO5100 | AFO5100 Output Module | 953.004 | 1 | 14 | H1CA | 1.465
V6FL7820-8CC10 | AFO5100 | AFO5100 Output Module | 953.004 | 1 | 21 | H1CA | 1.465
V24246-A2600-A1 | AFO5200 | AFO5200 8-Input/Output Module | 779.5084 | 1 | 21 | H1CA | 1.1
VA5Q00001591 | AGB600 | AGB600 Glass break detector | 86.8968 | 1 | 14 | H1CA | 0.07
DE6:9903480013 | AGS11W | AGS11W Housing set for EKOM11-W. surf. | 7.6598 | 8 | 14 | H1CA | 0.035
S54592-Z106-A100 | AK5006 | AK5006 Alarm cable 2x0,5+6x0,22mm²,scr. | 140.5368 | 1 | 14 | H1CA | 4.5
N54592-Z168-A100 | AK7 | AK7 Terminal box | 95.4792 | 1 | 21 | H1CA | 0.08
GBI:20435 | AM115 | AM115 Detector | 120.1536 | 1 | 14 | H1CA | 0.15
NGBI:20435 | AM115 | AM115 Detector | 120.1536 | 1 | 21 | H1CA | 0.15
DE6:9913800013 | AMK48LSA-W4M | AMK48LSA-W4M Magn.cont.surf.mt.,w.,4m | 27.8928 | 5 | 14 | H1CA | 0.115
VDE6:9913800013 | AMK48LSA-W4M | AMK48LSA-W4M Magn.cont.surf.mt.,w.,4m | 27.8928 | 1 | 21 | H1CA | 0.115
DE6:9913840013 | AMK48SLSA-W4M | AMK48SLSA-W4M Magn.cont.surf.mt.,w.,4m | 34.3296 | 5 | 14 | H1CA | 0.105
VDE6:9913840013 | AMK48SLSA-W4M | AMK48SLSA-W4M Magn.cont.surf.mt.,w.,4m | 34.3296 | 1 | 21 | H1CA | 0.105
VDE6:9906620013 | AMK4LSA-1M | AMK4LSA-1M Magn.cont.surf.mt.,1m | 54.7128 | 1 | 14 | H1CA | 0.33
DE6:9906630013 | AMK4LSA-5M | AMK4LSA-5M Magn.cont.surf.mt.,5m | 54.7128 | 5 | 14 | H1CA | 0.335
VDE6:9906630013 | AMK4LSA-5M | AMK4LSA-5M Magn.cont.surf.mt.,5m | 54.7128 | 1 | 21 | H1CA | 0.335
VDE6:9906600013 | AMK4SLSA-1M | AMK4SLSA-1M Magn.cont. surface mt., 1m | 60.0768 | 1 | 14 | H1CA | 0.285
DE6:9906610013 | AMK4SLSA-5M | AMK4SLSA-5M Magn.cont. surface mt., 5m | 63.2952 | 5 | 14 | H1CA | 0.38
VDE6:9906610013 | AMK4SLSA-5M | AMK4SLSA-5M Magn.cont. surface mt., 5m | 63.2952 | 1 | 21 | H1CA | 0.38
S54539-F102-A100 | AO-C25 | AO-C25 Curtain lens set (12pcs) | 33.2568 | 2 | 14 | H1CA | 0.1
S54539-F129-A100 | AO-PA01 | AO-PA01 EOL 2-wire type A01 (200pcs) | 339.0048 | 1 | 14 | H1CA | 0.28
S54539-F129-A200 | AO-PA01 | AO-PA02 EOL 2-wire type A02 (200pcs) | 339.0048 | 1 | 14 | H1CA | 0.28
S54539-F129-A300 | AO-PA01 | AO-PA03 EOL 2-wire type A03 (200pcs) | 339.0048 | 1 | 14 | H1CA | 0.28
S54539-F129-A400 | AO-PA01 | AO-PA04 EOL 2-wire type A04 (200pcs) | 339.0048 | 1 | 14 | H1CA | 0.28
S54539-F129-A500 | AO-PA01 | AO-PA05 EOL 2-wire type A05 (200pcs) | 339.0048 | 1 | 14 | H1CA | 0.28
S54539-F111-A500 | AO-PC1022 | AO-PC1022 EOL PCB 1k0,2k2 (20pcs) | 109.4256 | 1 | 14 | H1CA | 0.08
S54539-F111-A300 | AO-PC4722 | AO-PC4722 EOL PCB 4k7,2k2 (20pcs) | 109.4256 | 1 | 14 | H1CA | 0.1
S54539-F111-A100 | AO-PC4747 | AO-PC4747 EOL PCB 4k7,4k7 (20pcs) | 109.4256 | 1 | 14 | H1CA | 0.1
S54539-F114-A100 | AO-PE01 | AO-PE01 EOL PCB type 1 (20pcs) | 109.4256 | 1 | 14 | H1CA | 0.06
S54539-F114-A200 | AO-PE02 | AO-PE02 EOL PCB type 2 (20pcs) | 109.4256 | 1 | 14 | H1CA | 0.072
S54539-F103-A100 | AO-WL10k | AO-WL10k Light filter (12pcs) | 27.8928 | 2 | 14 | H1CA | 0.005
S54504-F101-A100 | AR10S-MF | AR10S-MF Card Reader | 373.8708 | 1 | 14 | H1CA | 0.59
S54504-F102-A100 | AR40S-MF | AR40S-MF Card Reader Keypad / Display | 560.8062 | 1 | 14 | H1CA | 0.59
6FL7170-8DK | AR6111-MX | AR6111-MX ISO 14443 A+B Reader | 309.1154 | 1 | 14 | H1CA | 0.25
6FL7170-8BK | AR6181-MX | AR6181-MX Reader | 685.4298 | 1 | 14 | H1CA | 0.275
6FL7170-8BL | AR6182-MX | AR6182-MX Reader | 772.1776 | 1 | 14 | H1CA | 0.275
6FL7170-8CK | AR6201-MX | AR6201-MX Enrollment Reader | 934.677 | 1 | 14 | H1CA | 0.57
S54501-P5-A1 | ARF6100 | ARF6100 Starter Kit AR618x-MS firmware | 3863.3316 | 1 | 14 | H1CA | 1.29
S54501-P6-A1 | ARF6110 | ARF6110 License Card AR618x-MS firmware | 1651.8736 | 1 | 14 | H1CA | 0.006
S54504-Z102-A100 | ARxxS-MF | ARxxS-MF FW upgrade utility | 317.668 | 1 | 14 | H1CA | 0.27
V54504-Z102-A100 | ARxxS-MF | ARxxS-MF FW upgrade utility | 317.668 | 1 | 21 | H1CA | 0.27
S54511-P1-A102 | ASB5000-RU | SiPass integrated software DVD (Russian) | 85.526 | 1 | 14 | H1CA | 0.08
6FL7820-8AD10 | ASE5100-BA | Database extension license for 1,000 cards | 697.6478 | 1 | 16 | H1CA | 0.001
S54511-P22-A2 | ASE5100-BB | Database extension license for 10,000 cards | 5583.626 | 1 | 16 | H1CA | 0.001
S54511-P22-A1 | ASE5100-DE | Database extension license for 32 doors | 1927.464 | 1 | 16 | H1CA | 0.001
6FL7820-8AD20 | ASE5100-DO | Database extension license for 8 doors | 560.8062 | 1 | 16 | H1CA | 0.1
P54511-P12-A1 | ASE5100-OC | License for 8 Salto components (doors or areas) | 498.4944 | 1 | 16 | H1CA | 0.001
6FL7820-8AE00 | ASE5100-WS | Additional workstation license | 1931.6658 | 1 | 16 | H1CA | 0.001
P24246-P2800-B1 | ASE5300-AI | APOGEE interface license | 2337.3034 | 1 | 16 | H1CA | 0.001
6FL7820-8AE04 | ASE5300-AP | Basic HR application programming interface (API) license | 5720.4676 | 1 | 16 | H1CA | 0.1
6FL7820-8AE26 | ASE5300-CB | CCTV third-party interface license | 2541.344 | 1 | 16 | H1CA | 0.001
6FL7820-8AE01 | ASE5300-CW | CCTV capability on a SiPass integrated workstation license | 316.4462 | 1 | 16 | H1CA | 0.001
6FL7820-8AE14 | ASE5300-DS | License for Data synchronizer tool | 1430.7278 | 1 | 16 | H1CA | 0.001
6FL7820-8AE21 | ASE5300-DV | Digital video recorder (DVR) third-party interface license | 5720.4676 | 1 | 16 | H1CA | 0.1
6FL7820-8AE17 | ASE5300-GP | Graphics license | 1246.236 | 1 | 16 | H1CA | 0.001
6FL7820-8AE25 | ASE5300-GT | Guard Tour license | 4447.352 | 1 | 16 | H1CA | 0.001
P24246-P2805-A1 | ASE5300-HA | Extended HR application programming interface (API) license | 3676.3962 | 1 | 16 | H1CA | 0.001
6FL7820-8AE07 | ASE5300-HL | High-level elevator management interface license | 5452.8934 | 1 | 16 | H1CA | 0.001
S54508-P104-A100 | ASE5300-HR | HR interface API | 8099.3122 | 1 | 16 | H1CA | 0.001
6FL7820-8AE02 | ASE5300-ID | Photo ID and image verification license | 2526.6824 | 1 | 16 | H1CA | 0.001
P24246-P2801-A1 | ASE5300-IN | SiPass integrated intrusion option license | 967.6656 | 1 | 16 | H1CA | 0.001
6FL7820-8AE06 | ASE5300-LE | Low-level elevator management license | 1869.354 | 1 | 16 | H1CA | 0.001
P24246-P2803-A1 | ASE5300-MA | Management station application programming interface (API) license | 5608.062 | 1 | 16 | H1CA | 0.001
6FL7820-8AE20 | ASE5300-ME | Mifare encoding license | 1097.1764 | 1 | 16 | H1CA | 0.1
6FL7820-8AE03 | ASE5300-MF | Message forwarding license | 2064.842 | 1 | 16 | H1CA | 0.001
P24246-P2802-A1 | ASE5300-MM | MM8000 interface license | 2337.3034 | 1 | 16 | H1CA | 0.001
6FL7820-8AE13 | ASE5300-OC | OPC client license | 1826.591 | 1 | 16 | H1CA | 0.1
6FL7820-8AE12 | ASE5300-OS | OPC server interface license | 1826.591 | 1 | 16 | H1CA | 0.1
6FL7820-8AE24 | ASE5300-TE | Additional site/facility code license | 634.1142 | 1 | 16 | H1CA | 0.001
6FL7820-8AE22 | ASE5300-TR | Time recording export license | 444.7352 | 1 | 16 | H1CA | 0.001
P24246-P2804-A1 | ASE5300-VA | DVR application programming interface (API) license | 623.118 | 1 | 16 | H1CA | 0.001
6FL7820-8AE05 | ASE5300-VM | Visitor management license | 2383.7318 | 1 | 16 | H1CA | 0.001
S54508-P102-A100 | ASE5300-WA | Web Client Access | 1931.6658 | 1 | 16 | H1CA | 0.001
S54511-Z21-A1 | ASL5000-CO | SiPass integrated software - Corporate license | 26420.2032 | 1 | 16 | H1CA | 0.001
S54511-Z20-A1 | ASL5000-FA | SiPass integrated software - Facility license | 8973.972 | 1 | 16 | H1CA | 0.001
S54511-P25-A1 | ASL5000-FC | Upgrade license - SiPass integrated Facility to SiPass integrated Corporate | 19399.8 | 1 | 16 | H1CA | 0.001
6FL7820-8AA20 | ASL5000-OA | SiPass integrated software – Optima edition license | 11852.652 | 1 | 16 | H1CA | 0.001
S54511-P26-A1 | ASL5000-OC | Upgrade license - SiPass integrated Optima to SiPass integrated Corporate | 16521.12 | 1 | 16 | H1CA | 0.001
6FL7820-8AA10 | ASL5000-SE | SiPass integrated software – Standard edition license | 1351.728 | 1 | 16 | H1CA | 0.001
S54511-P2-A1 | ASL5000-ST | SiPass integrated software – Starter edition license | 133.9212 | 1 | 16 | H1CA | 0.001
S54511-P24-A1 | ASL5000-UC | Upgrade license - SiPass integrated Standard to SiPass integrated Corporate | 27034.56 | 1 | 16 | H1CA | 0.001
S54511-P23-A1 | ASL5000-UF | Upgrade license - SiPass integrated Standard to SiPass integrated Facility | 7634.76 | 1 | 16 | H1CA | 0.001
6FL7820-8AB10 | ASL5000-UO | Upgrade license - SiPass integrated Standard to SiPass integrated Optima | 10500.924 | 1 | 16 | H1CA | 0.001
6FL7820-8AB00 | ASL5000-US | Upgrade license - SiPass integrated Starter to SiPass integrated Standard | 1351.728 | 1 | 16 | H1CA | 0.001
P54511-P13-A1 | ASU5000-UC | Upgrade Credit SiPass integrated SW | 623.118 | 1 | 16 | H1CA | 0.001
V24246-F2605-A1 | ATI5100 | ATI5100 Intrusion arming terminal | 810.0534 | 1 | 21 | H1CA | 0.6
S54539-F105-A100 | AZ-MBG2 | AZ-MBG2 Mounting brackets. grade 2 | 6.5655 | 10 | 14 | H1CA | 0.03
V54539-F105-A100 | AZ-MBG2 | AZ-MBG2 Mounting brackets. grade 2 | 6.5655 | 1 | 21 | H1CA | 0.03
S54539-F107-A100 | AZ-MBG3 | AZ-MBG3 Mounting brackets. grade 3 | 13.0882 | 10 | 14 | H1CA | 0.025
V24246-Z3552-A1 | BB3 | BB3 FLUSHMOUNT KIT CODELOCKS | 106.2966 | 1 | 14 | H1CA | 0.67
S24246-Z3653-A1 | BB4 | BB4 FLUSH MOUNT. KIT (BC43 MAG. STRIPE) | 112.4056 | 1 | 14 | H1CA | 1.1
V24246-Z3653-A1 | BB4 | BB4 FLUSH MOUNT. KIT (BC43 MAG. STRIPE) | 112.4056 | 1 | 21 | H1CA | 1.08
S54513-S11-A1 | BB4PROX | BB4PROX FLUSH MOUNTING KIT (BC43-PROX) | 186.9354 | 1 | 14 | H1CA | 1.5
V24246-Z5401-A1 | BB5 | BB5 FLUSH MOUNT KIT | 94.0786 | 1 | 14 | H1CA | 0.85
V24246-Z3553-A1 | BB6 | BB6 FLUSH MOUNTING KIT (PR500) | 106.2966 | 1 | 21 | H1CA | 0.6
S54513-S4-A1 | BB7 | BB7 FLUSH MOUNTING KIT | 218.7022 | 1 | 14 | H1CA | 2
V54513-S4-A1 | BB7 | BB7 FLUSH MOUNTING KIT | 218.7022 | 1 | 21 | H1CA | 1.95
GBI:22-422 | BB8 | BB8 COVERPLATE PP500 | 41.5412 | 2 | 14 | H1CA | 0.224
V24246-F4101-A1 | BC43 | BC43 MAG.STRIPE READER & PIN | 401.9722 | 1 | 14 | H1CA | 1.35
V24246-P8601-A1 | Bewator Entro | Bewator Entro Software | 559.5844 | 1 | 14 | H1CA | 0.11
DE6:9909400013 | BF11W | BF11W Mounting flange for EKOM11-W | 7.6598 | 8 | 14 | H1CA | 0.005
BPZ:5386240001 | BP-200F | BP-200F Pole mounting cover. 2pcs | 39.6936 | 2 | 14 | H1CA | 0.6
BPZ:5386370001 | BP-60TE | BP-60TE Pole mounting cover. 2pcs | 40.7664 | 2 | 14 | H1CA | 0.3
V54539-F115-A100 | C7 | C7 Spring contact watertight | 16.4138 | 4 | 14 | H1CA | 0.1
2GF1710-8BD | CAB1420 | CAB1420 Wall Bracket 140 Silver | 20.264 | 4 | 14 | H1CA | 0.13
V2GF1710-8BD | CAB1420 | CAB1420 Wall Bracket 140 Silver | 20.264 | 1 | 21 | H1CA | 0.12
2GF1710-8BE | CAB1920 | CAB1920 Wall Bracket 190 Silver | 19.072 | 4 | 14 | H1CA | 0.14
V2GF1710-8BE | CAB1920 | CAB1920 Wall Bracket 190 Silver | 19.072 | 1 | 21 | H1CA | 0.15
S54561-C706 | CADC1599 | CADC1599 Column Spacer 6"/152.4mm | 54.832 | 2 | 14 | H1CA | 1.8
S54561-C707 | CADC3099 | CADC3099 Column Spacer 12"/304.8mm | 66.752 | 1 | 14 | H1CA | 2.7
V54561-C707 | CADC3099 | CADC3099 Column Spacer 12"/304.8mm | 66.752 | 1 | 21 | H1CA | 2.3
S54561-B711-A1 | CADO0700-AC | CADO0700-AC AC Connector for CDAP2xxx | 41.72 | 2 | 14 | H1CA | 0.045
S54561-B713 | CADS1816 | CADS1816 Side Mount Kit for P/T Head | 71.52 | 1 | 14 | H1CA | 0.75
V54561-B713 | CADS1816 | CADS1816 Side Mount Kit for P/T Head | 71.52 | 1 | 21 | H1CA | 0.52
V54569-C100-A3 | CAE1914-AH | CAE1914-AH Ext. Storage Vectis AX/HX | 1337.424 | 1 | 21 | H1CA | 14
S54569-B103-A100 | CAH2501-IX | CAH2501-IX Vectis iX06, HDD Kit 1TB | 302.768 | 1 | 14 | H1CA | 1
V54569-B103-A100 | CAH2501-IX | CAH2501-IX Vectis iX06, HDD Kit 1TB | 302.768 | 1 | 21 | H1CA | 1
S54569-B103-A200 | CAH3502-IX | CAH3502-IX Vectis iX16-48, HDD Kit 2TB | 312.304 | 1 | 14 | H1CA | 0.65
V54569-B103-A200 | CAH3502-IX | CAH3502-IX Vectis iX16-48, HDD Kit 2TB | 312.304 | 1 | 21 | H1CA | 0.65
S54569-B103-A300 | CAH3503-IX | CAH3503-IX Vectis iX16-48, HDD Kit 3TB | 414.816 | 1 | 14 | H1CA | 0.74
V54569-B103-A300 | CAH3503-IX | CAH3503-IX Vectis iX16-48, HDD Kit 3TB | 414.816 | 1 | 21 | H1CA | 0.74
V54569-B103-A400 | CAH3504-IX | CAH3504-IX Vectis iX16-48, HDD Kit 4TB | 587.656 | 1 | 14 | H1CA | 1
V54569-B103-A600 | CAH3506-IX | CAH3506-IX VECTIS IX16-48, HDD KIT 6TB | 1013.2 | 1 | 21 | H1CA | 1
S54561-C609 | CAHA1040 | CAHA1040 Swivel Mount Adapter | 157.344 | 1 | 14 | H1CA | 0.8
V54561-C609 | CAHA1040 | CAHA1040 Swivel Mount Adapter | 157.344 | 1 | 21 | H1CA | 0.75
S54561-C608-A1 | CAHL4010-WK | CAHL4010-WK Wiper Kit 230VAC | 241.976 | 1 | 14 | H1CA | 0.76
V54561-C608-A1 | CAHL4010-WK | CAHL4010-WK Wiper Kit 230VAC | 241.976 | 1 | 21 | H1CA | 0.76
S54561-C607-A1 | CAHL4010-WU | CAHL4010-WU Washer Unit 5l 230VAC | 529.248 | 1 | 14 | H1CA | 2.8
V54561-C607-A1 | CAHL4010-WU | CAHL4010-WU Washer Unit 5l 230VAC | 529.248 | 1 | 21 | H1CA | 2.75
S54561-C608-A2 | CAHL4011-WK | CAHL4011-WK Wiper Kit 24VAC | 241.976 | 1 | 14 | H1CA | 0.8
V54561-C608-A2 | CAHL4011-WK | CAHL4011-WK Wiper Kit 24VAC | 241.976 | 1 | 21 | H1CA | 0.75
S54561-C607-A2 | CAHL4011-WU | CAHL4011-WU Washer Unit 5l 24VAC | 529.248 | 1 | 14 | H1CA | 2.865
V54561-C607-A2 | CAHL4011-WU | CAHL4011-WU Washer Unit 5l 24VAC | 529.248 | 1 | 21 | H1CA | 2.75
S54561-B604 | CAHL401x-W | CAHL401x-W Spare Wiper for CHSL401x | 40.528 | 2 | 14 | H1CA | 0.06
V54561-B604 | CAHL401x-W | CAHL401x-W Spare Wiper for CHSL401x | 40.528 | 1 | 21 | H1CA | 0.06
S54561-B851-A1 | CAIL0050-PA | CAIL0050-PA PSU Adapter for Pole Mount | 24.3168 | 3 | 14 | H1CA | 0.25
V54561-M102-A100 | CAM10-FMIR | CAM10-FMIR Ceiling mount Event. IR dome | 10.728 | 1 | 15 | H1CA
V54561-M105-A100 | CAM10-FMVIR | CAM10-FMVIR Ceiling mount Ev. VIR dome | 44.7 | 1 | 15 | H1CA
V54561-M101-A100 | CAM10-PM | CAM10-PM Pole Mount for Eventys cameras | 44.7 | 1 | 15 | H1CA
V54561-M103-A100 | CAM10-WMIR | CAM10-WMIR Wall mount Eventys IR dome | 66.156 | 1 | 15 | H1CA
V54561-M104-A100 | CAM10-WMVIR | CAM10-WMVIR Wall mount Eventys VIR dome | 84.036 | 1 | 15 | H1CA
2GF1800-8BJ | CAPA2410-P | CAPA2410-P Plug Type Power Supply 24VAC | 13.112 | 4 | 14 | H1CA | 0.45
2GF1800-8BK | CAPA2415-C230 | CAPA2415-C230 Indoor Power Supply 24VAC | 72.712 | 1 | 14 | H1CA | 1.9
V2GF1800-8BK | CAPA2415-C230 | CAPA2415-C230 Indoor Power Supply 24VAC | 72.712 | 1 | 21 | H1CA | 1.85
2GF1800-8BL | CAPA2415-W230 | CAPA2415-W230 Outdoor PSU 24VAC, IP67 | 264.624 | 1 | 14 | H1CA | 2.5
V2GF1800-8BL | CAPA2415-W230 | CAPA2415-W230 Outdoor PSU 24VAC, IP67 | 13.112 | 1 | 21 | H1CA | 2.5
S54561-B7-A1 | CAPD1210-C230 | CAPD1210-C230 Power Supply 12VDC | 61.984 | 1 | 14 | H1CA | 0.54
V54561-B7-A1 | CAPD1210-C230 | CAPD1210-C230 Power Supply 12VDC | 61.984 | 1 | 21 | H1CA | 0.75
V54587-F101-A100 | CAPD1250W | CAPD1250W 12VDC 4,16A PSU Monitor | 54.832 | 1 | 21 | H1CA | 0.4
S54561-C51-A1 | CCAA-JB01 | CCAA-JB01 Installation Box for CCAx1425 | 115.624 | 1 | 14 | H1CA | 1
V54561-C51-A1 | CCAA-JB01 | CCAA-JB01 Installation Box for CCAx1425 | 115.624 | 1 | 21 | H1CA | 0.97
S54561-C115-A100 | CCAW1427-LPI | CCAW1427-LPI 1/4'' Camera D/N WD AF | 536.4 | 1 | 14 | H1CA | 0.57
V54561-C115-A100 | CCAW1427-LPI | CCAW1427-LPI 1/4'' Camera D/N WD AF | 536.4 | 1 | 21 | H1CA | 0.57
S54561-C116-A100 | CCAW1427-LPOIR | CCAW1427-LPOIR 1/4'' Cam. D/N WD AF IR | 894 | 1 | 14 | H1CA | 2.07
V54561-C116-A100 | CCAW1427-LPOIR | CCAW1427-LPOIR 1/4'' Cam. D/N WD AF IR | 894 | 1 | 21 | H1CA | 1.94
S54561-C201-A1 | CCBC1345-DC | CCBC1345-DC Dummy Camera | 78.672 | 2 | 14 | H1CA | 0.62
2GF1192-8BH | CCDA1425-CMA | CCDA1425-CMA Corner Mount Adapter | 57.216 | 2 | 14 | H1CA | 1.9
V2GF1192-8BH | CCDA1425-CMA | CCDA1425-CMA Corner Mount Adapter | 57.216 | 1 | 21 | H1CA | 1.2
2GF1192-8BJ | CCDA1425-EP | CCDA1425-EP Extension Pole | 77.48 | 1 | 14 | H1CA | 1.3
V2GF1192-8BJ | CCDA1425-EP | CCDA1425-EP Extension Pole | 77.48 | 1 | 21 | H1CA | 1.2
V2GF1192-8BC | CCDA1425-FM | CCDA1425-FM Ceiling Flush Mount, Indoor | 185.952 | 1 | 21 | H1CA | 3.41
2GF1192-8BK | CCDA1425-FMSB | CCDA1425-FMSB Bubble, smoked | 41.72 | 2 | 14 | H1CA | 0.7
V2GF1192-8BK | CCDA1425-FMSB | CCDA1425-FMSB Bubble, smoked | 41.72 | 1 | 21 | H1CA | 0.57
2GF1192-8BG | CCDA1425-PM | CCDA1425-PM Pendant Mount | 175.224 | 1 | 14 | H1CA | 4.1
V2GF1192-8BG | CCDA1425-PM | CCDA1425-PM Pendant Mount | 175.224 | 1 | 21 | H1CA | 3.5
2GF1192-8BD | CCDA1425-PMA | CCDA1425-PMA Pole Mount Adapter | 51.256 | 2 | 14 | H1CA | 0.128
V2GF1192-8BD | CCDA1425-PMA | CCDA1425-PMA Pole Mount Adapter | 51.256 | 1 | 21 | H1CA | 1.2
2GF1192-8BN | CCDA1425-PMI | CCDA1425-PMI Pendant Mount Adap, Indoor | 39.336 | 2 | 14 | H1CA | 0.9
V2GF1192-8BN | CCDA1425-PMI | CCDA1425-PMI Pendant Mount Adap, Indoor | 39.336 | 1 | 21 | H1CA | 0.8
2GF1192-8BB | CCDA1425-SM | CCDA1425-SM Ceiling Mount, Indoor | 113.24 | 1 | 14 | H1CA | 1.2
V2GF1192-8BB | CCDA1425-SM | CCDA1425-SM Ceiling Mount, Indoor | 113.24 | 1 | 21 | H1CA | 1.5
2GF1192-8BL | CCDA1425-SMSB | CCDA1425-SMSB Bubble, smoked | 30.992 | 2 | 14 | H1CA | 0.4
V2GF1192-8BL | CCDA1425-SMSB | CCDA1425-SMSB Bubble, smoked | 30.992 | 1 | 21 | H1CA | 0.27
2GF1192-8CA | CCDA1425-VRH | CCDA1425-VRH Weather Housing, Vandal | 449.384 | 1 | 14 | H1CA | 4
V2GF1192-8CA | CCDA1425-VRH | CCDA1425-VRH Weather Housing, Vandal | 449.384 | 1 | 21 | H1CA | 5
2GF1192-8CC | CCDA1425VRHCB | CCDA1425VRHCB Bubble, clear | 113.24 | 1 | 14 | H1CA | 1
V2GF1192-8CC | CCDA1425VRHCB | CCDA1425VRHCB Bubble, clear | 113.24 | 1 | 21 | H1CA | 0.91
2GF1192-8CB | CCDA1425VRHSB | CCDA1425VRHSB Bubble, smoked | 113.24 | 1 | 14 | H1CA | 1
V2GF1192-8CB | CCDA1425VRHSB | CCDA1425VRHSB Bubble, smoked | 113.24 | 1 | 21 | H1CA | 0.5
2GF1192-8BE | CCDA1425-WM | CCDA1425-WM Wall Mount | 206.216 | 1 | 14 | H1CA | 4.7
V2GF1192-8BE | CCDA1425-WM | CCDA1425-WM Wall Mount | 206.216 | 1 | 21 | H1CA | 4.75
2GF1192-8BQ | CCDA1425-WMI | CCDA1425-WMI Wall Mount, Indoor | 67.944 | 1 | 14 | H1CA | 1.9
V2GF1192-8BQ | CCDA1425-WMI | CCDA1425-WMI Wall Mount, Indoor | 67.944 | 1 | 21 | H1CA | 1.8
2GF1192-8BF | CCDA1425-WMJ | CCDA1425-WMJ Wall Mount w. Junction Box | 340.912 | 1 | 14 | H1CA | 7
V2GF1192-8BF | CCDA1425-WMJ | CCDA1425-WMJ Wall Mount w. Junction Box | 340.912 | 1 | 21 | H1CA | 6.5
2GF1192-8BA | CCDA1425-WPH | CCDA1425-WPH Weatherproof Housing | 413.624 | 1 | 14 | H1CA | 4
V2GF1192-8BA | CCDA1425-WPH | CCDA1425-WPH Weatherproof Housing | 413.624 | 1 | 21 | H1CA | 5
V2GF1192-8BM | CCDA1425-WPHSB | CCDA1425-WPHSB Bubble, smoked | 103.704 | 1 | 14 | H1CA | 0.91
V54561-C103-A100 | CCDA1455DN28 | CCDA1455DN28 1/4" Dome D/N 28x | 2419.76 | 1 | 14 | H1CA | 3
S54561-C104-A100 | CCDA1455DN36 | CCDA1455DN36 1/4" Dome D/N 36x | 2906.096 | 1 | 14 | H1CA | 3
V54561-C104-A100 | CCDA1455DN36 | CCDA1455DN36 1/4" Dome D/N 36x | 2906.096 | 1 | 21 | H1CA | 3
S54561-C31-A1 | CCID1445-DN18 | CCID1445-DN18 1/4" IP Speed Dome D/N | 2735.64 | 1 | 14 | H1CA | 3
S54561-C32-A1 | CCID1445-DN28 | CCID1445-DN28 1/4" IP Speed Dome D/N | 3286.344 | 1 | 14 | H1CA | 3.3
V54561-C32-A1 | CCID1445-DN28 | CCID1445-DN28 1/4" IP Speed Dome D/N | 3286.344 | 1 | 21 | H1CA | 2
S54561-C33-A1 | CCID1445-DN36 | CCID1445-DN36 1/4" IP Speed Dome D/N | 3543.816 | 1 | 14 | H1CA | 3.2
V54561-C33-A1 | CCID1445-DN36 | CCID1445-DN36 1/4" IP Speed Dome D/N | 3543.816 | 1 | 21 | H1CA | 3.2
S54561-C91-A2 | CCIS1425 | CCIS1425 1/4" IP Camera VGA D/N | 529.248 | 1 | 14 | H1CA | 0.65
S54561-C111-A100 | CCMD3025-DN18 | CCMD3025-DN18 1/3'' 3MP IP-Dome D/N 18x | 3187.408 | 1 | 14 | H1CA | 3.05
V54561-C111-A100 | CCMD3025-DN18 | CCMD3025-DN18 1/3'' 3MP IP-Dome D/N 18x | 3187.408 | 1 | 21 | H1CA | 3.5
V54561-C112-A100 | CCMS2010-IR | CCMS2010-IR 2MP Compact IP Cam. IR, PoE | 332.568 | 1 | 14 | H1CA | 0.45
S54561-C112-A200 | CCMS2010-IRW | CCMS2010-IRW 2MP Compact IP Cam. IR, Wi | 380.248 | 1 | 14 | H1CA | 0.42
V54561-C112-A200 | CCMS2010-IRW | CCMS2010-IRW 2MP Compact IP Cam. IR, Wi | 380.248 | 1 | 21 | H1CA | 0.45
S54561-C91-A5 | CCMS2025 | CCMS2025 1/3" IP Camera 2MP D/N | 544.744 | 1 | 14 | H1CA | 0.58
S54561-C91-A7 | CCMW1025 | CCMW1025 1/3'' IP-Boxcamera, HD (720p) | 619.84 | 1 | 14 | H1CA | 0.7
V54561-C125-A100 | CCMW2035 | CCMW2035 2MP IP Box Camera, DN, WD, 12V | 714.008 | 1 | 14 | H1CA | 0.7
V54561-C107-A100 | CCMW3025 | CCMW3025 3MP IP Box Camera, DN, WD, 12V | 605.536 | 1 | 14 | H1CA | 0.8
S54561-C101-A100 | CCPS1317-LPOIR | CCPS1317-LPOIR Bul,1/3",D/N,IR | 498.256 | 1 | 14 | H1CA | 1
V54561-C101-A100 | CCPS1317-LPOIR | CCPS1317-LPOIR Bul,1/3",D/N,IR | 498.256 | 1 | 21 | H1CA | 0.9
V54561-C117-A100 | CCPW3025-IR | CCPW3025-IR IP Bullet 1/3'' D/N IR | 1318.352 | 1 | 14 | H1CA | 2.32
S54561-C118-A100 | CCPW5025-IR | CCPW5025-IR IP Bullet 1/3'' D/N IR | 1405.368 | 1 | 14 | H1CA | 2.46
V54561-C118-A100 | CCPW5025-IR | CCPW5025-IR IP Bullet 1/3'' D/N IR | 1405.368 | 1 | 21 | H1CA | 2.32
V54561-C113-A100 | CCWS1355-LP | CCWS1355-LP 1/3" Camera D/N WD 700TVL | 262.24 | 1 | 14 | H1CA | 0.8
V54561-C114-A100 | CCWS1355-MP | CCWS1355-MP 1/3" Camera D/N WD 700TVL | 262.24 | 1 | 14 | H1CA | 0.9
S54561-C704 | CDBS4540 | CDBS4540 Wall Mount Bracket 40KG | 96.552 | 1 | 14 | H1CA | 2.3
V54561-C704 | CDBS4540 | CDBS4540 Wall Mount Bracket 40KG | 96.552 | 1 | 21 | H1CA | 2.2
S54561-C701 | CDD2416-T | CDD2416-T P/T Head 16KG 24VDC | 1728.4 | 1 | 14 | H1CA | 7.8
V54561-C701 | CDD2416-T | CDD2416-T P/T Head 16KG 24VDC | 1728.4 | 1 | 21 | H1CA | 8.7
S54561-C700 | CDD2425 | CDD2425 P/T Head 25KG 24VDC | 1579.4 | 1 | 14 | H1CA | 8.38
2GF1086-8AG | CFFA-CD | CFFA-CD Lower Fixdome Indoor, clear | 11.92 | 4 | 14 | H1CA | 0.006
V2GF1086-8AG | CFFA-CD | CFFA-CD Lower Fixdome Indoor, clear | 11.92 | 4 | 21 | H1CA | 0.05
2GF1086-8AA | CFFA-TD | CFFA-TD Lower Fixdome Indoor, tinted | 11.92 | 4 | 14 | H1CA | 0.05
V2GF1086-8AA | CFFA-TD | CFFA-TD Lower Fixdome Indoor, tinted | 11.92 | 1 | 21 | H1CA | 0.05
S54561-C93-A2 | CFIS1425 | CFIS1425 1/4" IP Fixdome VGA D/N | 677.056 | 1 | 14 | H1CA | 0.9
S54561-C93-A5 | CFMS2025 | CFMS2025 1/3" IP Fixdome 2MP D/N | 774.8 | 1 | 14 | H1CA | 0.58
S54561-C91-A6 | CFMW1025 | CFMW1025 1/3'' IP-Fixdome, HD (720p) | 753.344 | 1 | 14 | H1CA | 0.8
V54561-C126-A100 | CFMW2035 | CFMW2035 2MP IP Fixed Dome, Varifocal | 978.632 | 1 | 14 | H1CA | 1
S54561-C107-A200 | CFMW3025 | CFMW3025 3MP IP Fixed Dome, Varifocal 3 | 864.2 | 1 | 14 | H1CA | 0.92
V54561-C107-A200 | CFMW3025 | CFMW3025 3MP IP Fixed Dome, Varifocal 3 | 864.2 | 1 | 21 | H1CA | 0.92
2GF1086-8AP | CFVA-BA | CFVA-BA Base Mount Fixdome Indoor | 58.408 | 2 | 14 | H1CA | 0.39
V2GF1086-8AP | CFVA-BA | CFVA-BA Base Mount Fixdome Indoor | 58.408 | 1 | 21 | H1CA | 0.59
S54561-C108-A100 | CFVS1327-LP | CFVS1327-LP 1/3" Fixdome Indoor D/N Va | 437.464 | 1 | 14 | H1CA | 0.7
V54561-C108-A100 | CFVS1327-LP | CFVS1327-LP 1/3" Fixdome Indoor D/N Va | 437.464 | 1 | 21 | H1CA | 0.8
2GF1705-8LG | CHBA0111 | CHBA0111 Corner Mount Adapter | 65.56 | 1 | 14 | H1CA | 1.2
V2GF1705-8LG | CHBA0111 | CHBA0111 Corner Mount Adapter | 65.56 | 1 | 21 | H1CA | 1.1
2GF1705-8LH | CHBA0211 | CHBA0211 Pole Mount Adapter | 77.48 | 1 | 14 | H1CA | 1.3
V2GF1705-8LH | CHBA0211 | CHBA0211 Pole Mount Adapter | 77.48 | 1 | 21 | H1CA | 1.29
S54561-C606 | CHBA221x-B | CHBA221x-B Ceiling Mount B. CHSM221x-B | 53.64 | 2 | 14 | H1CA | 0.66
V54561-C606 | CHBA221x-B | CHBA221x-B Ceiling Mount B. CHSM221x-B | 53.64 | 1 | 21 | H1CA | 0.7
V54561-B611-A1 | CHBC2020 | CHBC2020 Wall Bracket CHSx2x10 | 50.064 | 1 | 14 | H1CA | 0.7
2GF1705-8LE | CHBS2310 | CHBS2310 Wall Bracket | 35.76 | 2 | 14 | H1CA | 0.5
V2GF1705-8LE | CHBS2310 | CHBS2310 Wall Bracket | 35.76 | 1 | 21 | H1CA | 0.6
S54561-C605 | CHBS2815 | CHBS2815 Wall Mount Bracket | 41.72 | 2 | 14 | H1CA | 0.75
V54561-C605 | CHBS2815 | CHBS2815 Wall Mount Bracket | 41.72 | 1 | 21 | H1CA | 0.75
2GF1705-8GJ | CHHA2410 | CHHA2410 Heating Kit 24VAC | 34.568 | 2 | 14 | H1CA | 0.07
V2GF1705-8GJ | CHHA2410 | CHHA2410 Heating Kit 24VAC | 34.568 | 1 | 21 | H1CA | 0.11
2GF1705-8GK | CHHM2310 | CHHM2310 Heating Kit 230VAC | 35.76 | 2 | 14 | H1CA | 0.095
V2GF1705-8GK | CHHM2310 | CHHM2310 Heating Kit 230VAC | 35.76 | 1 | 21 | H1CA | 0.082
2GF1705-8PA | CHSL2610 | CHSL2610 Camera Housing, 320mm, IP66 | 236.016 | 1 | 14 | H1CA | 3.7
V2GF1705-8PA | CHSL2610 | CHSL2610 Camera Housing, 320mm, IP66 | 236.016 | 1 | 21 | H1CA | 3.64
S54561-C603-A1 | CHSL4010 | CHSL4010 Camera Housing 230VAC | 201.448 | 1 | 14 | H1CA | 7.2
V54561-C603-A1 | CHSL4010 | CHSL4010 Camera Housing 230VAC | 201.448 | 1 | 21 | H1CA | 6.95
S54561-C603-A2 | CHSL4011 | CHSL4011 Camera Housing 24VAC | 219.328 | 1 | 14 | H1CA | 7.2
V54561-C603-A2 | CHSL4011 | CHSL4011 Camera Housing 24VAC | 219.328 | 1 | 21 | H1CA | 7.1
S54561-C601-A1 | CHSM2210 | CHSM2210 Camera Housing 230VAC | 157.344 | 1 | 14 | H1CA | 1.3
V54561-C601-A1 | CHSM2210 | CHSM2210 Camera Housing 230VAC | 157.344 | 1 | 21 | H1CA | 3.22
S54561-C602-A1 | CHSM2210-B | CHSM2210-B Camera Housing 230VAC | 181.184 | 1 | 14 | H1CA | 4.2
V54561-C602-A1 | CHSM2210-B | CHSM2210-B Camera Housing 230VAC | 181.184 | 1 | 21 | H1CA | 4.4
S54561-C601-A2 | CHSM2211 | CHSM2211 Camera Housing 24VAC | 157.344 | 1 | 14 | H1CA | 3.2
V54561-C601-A2 | CHSM2211 | CHSM2211 Camera Housing 24VAC | 157.344 | 1 | 21 | H1CA | 3.2
S54561-C602-A2 | CHSM2211-B | CHSM2211-B Camera Housing 24VAC | 194.296 | 1 | 14 | H1CA | 4.5
V54561-C602-A2 | CHSM2211-B | CHSM2211-B Camera Housing 24VAC | 194.296 | 1 | 21 | H1CA | 4.4
2GF1705-8NA | CHSM2510 | CHSM2510 Camera Housing, 300mm, IP66 | 176.416 | 1 | 14 | H1CA | 2.35
S54561-C791-A1 | CKA4820 | CKA4820 V2 PTZ Controller, Joystick | 1276.632 | 1 | 14 | H1CA | 2
2GF1651-8AA | CLVD1218/10-40 | CLVD1218/10-40 1/2" VFA Lens, 40mm | 185.952 | 1 | 14 | H1CA | 0.13
2GF1651-8AB | CLVD1218/4-12 | CLVD1218/4-12 1/2" VFA Lens, 12mm | 170.456 | 1 | 14 | H1CA | 0.13
S54561-B304-A1 | CLVD1315/2,8-12 | CLVD1315/2,8-12 1/3" VFA Lens, 12mm | 97.744 | 1 | 14 | H1CA | 0.12
S54561-B307-A1 | CLVD1316/2.8-8 | CLVD1316/2.8-8 1/3"1.2,CS,2.8-8mm,IR3MP | 194.296 | 1 | 14 | H1CA | 0.11
S54561-B300-A1 | CLVD1316/3-8 | CLVD1316/3-8 MP 1/3" VFA Lens, 8mm | 158.536 | 1 | 14 | H1CA | 0.115
S54561-B306-A1 | CLVD1316/3-8 | CLVD1316/3-8 1/3"1.0,CS,3-8mm,IR,650TVL | 78.672 | 1 | 14 | H1CA | 0.11
V54561-B306-A1 | CLVD1316/3-8 | CLVD1316/3-8 1/3"1.0,CS,3-8mm,IR,650TVL | 78.672 | 1 | 21 | H1CA | 0.08
S54561-B302-A1 | CLVD1316/5-50 | CLVD1316/5-50 MP 1/3" VFA Lens, 50mm | 267.008 | 1 | 14 | H1CA | 0.12
S54561-B101-A100 | CLVD1316/8-50 | CLVD1316/8-50 1/3" F/1.6 AS IR 3MP | 303.96 | 1 | 14 | H1CA | 0.168
2GF1667-8AS | CLVD1318/1040 | CLVD1318/1040 1/3" VFA Lens, 40mm | 170.456 | 1 | 14 | H1CA | 0.09
2GF1667-8AR | CLVD1318/2811 | CLVD1318/2.8-11 1/3" VFA Lens, 11mm | 139.464 | 1 | 14 | H1CA | 0.12
2GF1667-8AU | CLVD1325/5-50 | CLVD1325/5-50 1/3" VFA Lens, 50mm | 152.576 | 1 | 14 | H1CA | 0.125
S54573-C104-A100 | CMTC1943 | CMTC1943 19"(48cm) LED CCTV Monitor 4:3 | 857.048 | 1 | 14 | H1CA | 6.38
V54573-C24-A1 | CMTC2315 | CMTC2315 58cm LED CCTV Monitor 16:9 | 1203.92 | 1 | 14 | H1CA | 6.6
V54573-C101-A100 | CMTC3225 | CMTC3225 81cm LED CCTV Monitor 16:9 | 2273.144 | 1 | 14 | H1CA | 17.3
V54573-C102-A100 | CMTC4225 | CMTC4225 107cm LED CCTV Monitor 16:9 | 3343.56 | 1 | 14 | H1CA | 25.3
S54561-C122-A100 | CNE0410 | CNE0410 4ch IP A/V Encoder H.264 | 572.16 | 1 | 14 | H1CA | 0.9
V54561-C122-A100 | CNE0410 | CNE0410 4ch IP A/V Encoder H.264 | 572.16 | 1 | 21 | H1CA | 0.9
S54561-C123-A100 | CNE0810 | CNE0810 8ch IP A/V Encoder H.264 | 929.76 | 1 | 14 | H1CA | 2.4
V54561-C123-A100 | CNE0810 | CNE0810 8ch IP A/V Encoder H.264 | 929.76 | 1 | 21 | H1CA | 2.4
S54561-C124-A100 | CNE1610 | CNE1610 16ch IP A/V Encoder H.264 | 1323.12 | 1 | 14 | H1CA | 3.8
V54561-C124-A100 | CNE1610 | CNE1610 16ch IP A/V Encoder H.264 | 1323.12 | 1 | 21 | H1CA | 4.2
V54561-C134-A100 | CPMS2010-IR | CPMS2010-IR 2MP bullet, IR Fixed | 236.016 | 1 | 15 | H1CA
V54561-F101-A100 | CPMS2010-JB | CPMS2010-JB Junction box | 44.7 | 1 | 15 | H1CA
V54561-C135-A100 | CPMS2010-VIR | CPMS2010-VIR 2MP bullet IR Varif. | 454.152 | 1 | 15 | H1CA
V54569-C112-A100 | CRDN0410-PA | CRDN0410-PA 4 channel NVR, POE, Alarm | 389.784 | 1 | 15 | H1CA
V54569-C113-A100 | CRDN0810-PA | CRDN0810-PA 8 channel NVR, POE, Alarm | 600.768 | 1 | 15 | H1CA
V54561-C120-A1 | CVMA-FMIP | CVMA-FMIP Flush mount kit | 109.664 | 1 | 14 | H1CA | 0.01
S54561-C121-A1 | CVMA-WMIP | CVMA-WMIP Wall mount bracket | 67.944 | 1 | 14 | H1CA | 0.865
V54561-C121-A1 | CVMA-WMIP | CVMA-WMIP Wall mount bracket | 67.944 | 1 | 21 | H1CA | 0.01
V54561-C128-A100 | CVMD4010-IR | CVMD4010-IR 1/2,5 360 Cam D/N WD IR 12V | 1132.4 | 1 | 21 | H1CA | 1.72
V54561-C138-A100 | CVMS1310-IR | CVMS1310-IR 1.3MP dome, IR, Fixed Vand. | 210.984 | 1 | 15 | H1CA
V54561-C139-A100 | CVMS1310-VIR | CVMS1310-VIR 1.3MP dome IR Varif. Vand. | 427.332 | 1 | 15 | H1CA
V54561-C132-A100 | CVMS2010-IR | CVMS2010-IR 2MP dome, IR, Fixed, Vand. | 236.016 | 1 | 15 | H1CA
V54561-C133-A100 | CVMS2010-VIR | CVMS2010-VIR 2MP dome, IR, Varif. Vand. | 454.152 | 1 | 15 | H1CA
V54561-C132-A200 | CVMS2011-IR | CVMS2011-IR 2MP dome, IR, Fixed, Vand. | 236.016 | 1 | 21 | H1CA | 1.298
S54561-C95-A7 | CVMS2025-IR | CVMS2025-IR 1/3" IP VDome 2MP D/N | 911.88 | 1 | 14 | H1CA | 1.4
V54561-C136-A100 | CVMW2010-IR | CVMW2010-IR 2MP Fix dome, IR, Fixed WDR | 307.536 | 1 | 15 | H1CA
V54561-C137-A100 | CVMW2010-VIR | CVMW2010-VIR 2MP Fix dome IR Varif. WDR | 563.22 | 1 | 15 | H1CA
V54561-C127-A100 | CVMW2035-IR | CVMW2035-IR 2MP IP Vandal proof, Varifo | 1112.136 | 1 | 14 | H1CA | 1.75
S54561-C107-A300 | CVMW3025-IR | CVMW3025-IR 3MP IP Vandal proof, Varifo | 965.52 | 1 | 14 | H1CA | 2.25
V54561-C107-A300 | CVMW3025-IR | CVMW3025-IR 3MP IP Vandal proof, Varifo | 965.52 | 1 | 21 | H1CA | 2.25
V2GF1086-8AH | CVVA-CD | CVVA-CD Lower Fixdome Indoor, clear | 19.072 | 1 | 21 | H1CA | 0.09
S54561-C102-A100 | CVVS1317-LPOIR | CVVS1317-LPOIR Vand,1/3",D/N,IR | 510.176 | 1 | 14 | H1CA | 1.008
V54561-C102-A100 | CVVS1317-LPOIR | CVVS1317-LPOIR Vand,1/3",D/N,IR | 510.176 | 1 | 21 | H1CA | 1
S54561-C109-A100 | CVVS1327-LP | CVVS1327-LP 1/3" Fixdome Vandal D/N Va | 498.256 | 1 | 14 | H1CA | 0.735
V54561-C109-A100 | CVVS1327-LP | CVVS1327-LP 1/3" Fixdome Vandal D/N Va | 498.256 | 1 | 21 | H1CA | 1.5
V24246-C8503-A1 | DC22 | DC22 DOOR CONTROLLER | 361.6528 | 1 | 14 | H1CA | 0.835
V24246-C8200-A1 | DC800 | DC800 DOOR CONTROLLER | 334.7732 | 1 | 14 | H1CA | 0.7
V24246-Z3555-A1 | E7 | E7 RELAY 12&24V | 69.6426 | 1 | 14 | H1CA | 0.075
DE6:9906520013 | EF8/18W | EF8/18W Flange for EMK46/48. rec. | 1.0943 | 20 | 14 | H1CA | 0.01
DE6:9903840013 | EKOM11W | EKOM11W Electr.cross contact.white,1m | 174.8664 | 1 | 14 | H1CA | 0.135
VDE6:9906360013 | EMK46LSA-W4M | EMK46LSA-W4M Instal.magn.cont.,white,4m | 13.0882 | 1 | 14 | H1CA | 0.07
DE6:9909790013 | EMK46SLSA-W4M | EMK46SLSA-W4M Instal.magn.cont.,w.,4m | 20.8123 | 5 | 14 | H1CA | 0.075
DE6:9906440013 | EMK48LSA-W4M | EMK48LSA-W4M Magn.cont.rec.mt.,white,4m | 15.341 | 10 | 14 | H1CA | 0.12
VDE6:9906440013 | EMK48LSA-W4M | EMK48LSA-W4M Magn.cont.rec.mt.,white,4m | 15.341 | 1 | 21 | H1CA | 0.12
DE6:9906470013 | EMK-AT6/8BN | EMK-AT6/8BN Housing for EMK46/48.surf. | 2.1885 | 10 | 14 | H1CA | 0.015
DE6:9906460013 | EMK-AT6/8W | EMK-AT6/8W Housing for EMK46/48. surf. | 2.1885 | 10 | 14 | H1CA | 0.018
VDE6:9906460013 | EMK-AT6/8W | EMK-AT6/8W Housing for EMK46/48. surf. | 2.1885 | 10 | 21 | H1CA | 0.018
DE6:9906480013 | EMK-EG6/8W | EMK-EG6/8W Housing for EMK46/48. rec. | 2.1885 | 10 | 14 | H1CA | 0.015
6FL7820-8DA10 | ENC-010 | ENC-010 Enclosure 456x480x122mm | 548.5882 | 1 | 14 | H1CA | 12
V6FL7820-8DA10 | ENC-010 | ENC-010 Enclosure 456x480x122mm | 548.5882 | 1 | 21 | H1CA | 12
6FL7820-8DA20 | ENC-020 | ENC-020 Enclosure 672x480x122mm | 660.9938 | 1 | 14 | H1CA | 17.4
V6FL7820-8DA20 | ENC-020 | ENC-020 Enclosure 672x480x122mm | 660.9938 | 1 | 21 | H1CA | 17.4
6FL7820-8DA30 | ENC-030 | ENC-030 Enclosure 960x480x122mm | 741.6326 | 1 | 14 | H1CA | 22
V6FL7820-8DA30 | ENC-030 | ENC-030 Enclosure 960x480x122mm | 741.6326 | 1 | 21 | H1CA | 22
V54511-P3-A1 | ENTRO SW | ENTRO SW TERMINAL SERVER | 1243.7924 | 1 | 21 | H1CA | 0.14
V54504-F103-A100 | ER10-MF | ER10-MF Enrollment reader, Mifare, USB | 562.028 | 1 | 21 | H1CA | 0.95
BPZ:5370490001 | ES400 | ES400 Vibration detector. white | 61.1496 | 1 | 14 | H1CA | 0.05
NBPZ:5370490001 | ES400 | ES400 Vibration detector. white | 61.1496 | 1 | 21 | H1CA | 0.05
N54534-Z107-A100 | ESC400 | ESC400 Metal cover for ES400 | 15.341 | 1 | 21 | H1CA | 0.105
S54534-Z107-A100 | ESC400 | ESC400 Metal cover for ES400 | 15.341 | 4 | 14 | H1CA | 0.105
N54534-Z106-A100 | ESM400 | ESM400 Mt.plat.f.brick/concrete f.ES400 | 9.8483 | 1 | 21 | H1CA | 0.142
S54534-Z106-A100 | ESM400 | ESM400 Mt.plat.f.brick/concrete f.ES400 | 9.8483 | 4 | 14 | H1CA | 0.142
NBPZ:4726120001 | EST400 | EST400 Test tool for ES400 | 61.1496 | 1 | 14 | H1CA | 0.06
BPZ:2566500001 | FAT6A/7 | FAT6A/7'Alarm' Replacement paper FAT7 | 1.4268 | 20 | 14 | H1CA | 0.001
NBPZ:2566500001 | FAT6A/7'Alarm' | FAT6A/7'Alarm' Replacement paper FAT7 | 1.4268 | 1 | 21 | H1CA | 0.001
BPZ:2937810001 | FAT7 | FAT7 Panic button. f. desks & counters | 130.8816 | 1 | 14 | H1CA | 0.016
NBPZ:2937810001 | FAT7 | FAT7 Panic button. f. desks & counters | 130.8816 | 1 | 21 | H1CA | 0.016
S54587-Z101-A100 | FW7333S/12 | FW7333S/12 Plug type power supply 12VDC | 41.72 | 2 | 14 | H1CA | 0.18
V54587-Z101-A100 | FW7333S/12 | FW7333S/12 Plug type power supply 12VDC | 41.72 | 1 | 21 | H1CA | 0.18
N54535-N102-A100 | GB-5000-AD | GB-5000-AD Adhesive set | 85.824 | 1 | 21 | H1CA | 0.165
S54535-N102-A100 | GB-5000-AD | GB-5000-AD Adhesive set | 85.824 | 1 | 14 | H1CA | 0.165
V54535-N103-A100 | GB-5000-AD-LAM | GB-5000-AD-LAM Adhesive set,GB5700 | 112.644 | 1 | 14 | H1CA | 0.082
V54550-F112-A100 | GB-5000-IN | GB-5000-IN Relay-Interface for GB | 118.008 | 1 | 14 | H1CA | 0.08
N54535-N101-A100 | GB-5000-TE | GB-5000-TE Testing unit | 375.48 | 1 | 21 | H1CA | 0.3
S54535-N101-A100 | GB-5000-TE | GB-5000-TE Testing unit | 375.48 | 1 | 14 | H1CA | 0.3
V54535-F101-A100 | GB-5100-2 | GB-5100-2 Glassbreak detector,2m,relay | 48.276 | 1 | 14 | H1CA | 0.058
V54535-F101-A200 | GB-5100-6 | GB-5100-6 Glassbreak detector,6m,relay | 59.004 | 1 | 14 | H1CA | 0.145
V54535-F102-A300 | GB-5300-10 | GB-5300-10 Glassbreak detector,10m | 52.5672 | 1 | 14 | H1CA | 0.157
V54535-F102-A100 | GB-5300-2 | GB-5300-2 Glassbreak detector,2m | 41.8392 | 1 | 14 | H1CA | 0.047
V54535-F102-A200 | GB-5300-6 | GB-5300-6 Glassbreak detector,6m | 46.1304 | 1 | 14 | H1CA | 0.107
V54535-F103-A300 | GB-5700-10 | GB-5700-10 Glassbreak detector,10m,lam | 93.3336 | 1 | 14 | H1CA | 0.107
V54535-F103-A100 | GB-5700-2 | GB-5700-2 Glassbreak detector,2m,lam | 80.46 | 1 | 14 | H1CA | 0.047
V54535-F103-A200 | GB-5700-6 | GB-5700-6 Glassbreak detector,6m,lam | 85.824 | 1 | 14 | H1CA | 0.107
VDE6:4200620013 | GBS2001LSA-W4M | GBS2001LSA-W4M Glas break det.,4wire,4m | 27.8928 | 2 | 14 | H1CA | 0.075
N54591-Z108-A100 | GEN2-DE | GEN2-DE Fire detection panel, 12V/DC | 137.3184 | 1 | 21 | H1CA | 0.1
S54591-Z108-A100 | GEN2-DE | GEN2-DE Fire detection panel, 12V/DC | 137.3184 | 1 | 14 | H1CA | 0.1
S54534-F106-A100 | GM710 | GM710 Seismic detector | 142.6824 | 1 | 14 | H1CA | 0.26
V54534-F106-A100 | GM710 | GM710 Seismic detector | 142.6824 | 1 | 21 | H1CA | 0.285
V54534-F107-A100 | GM730 | GM730 Seismic detector | 164.1384 | 1 | 14 | H1CA | 0.285
V54534-F108-A100 | GM760 | GM760 Seismic detector | 273.564 | 1 | 14 | H1CA | 0.285
V54534-F109-A100 | GM775 | GM775 Seismic detector | 366.8976 | 1 | 14 | H1CA | 0.285
V54534-F114-A100 | GM775LSNi | GM775LSNi Seismic detector | 414.1008 | 1 | 14 | H1CA | 0.285
V54534-F116-A100 | GM780LSN | GM780LSN Seismic detector watertight | 1115.712 | 1 | 21 | H1CA | 0.54
BPZ:4886060001 | GMAS6 | GMAS6 Fixing device | 487.0512 | 1 | 14 | H1CA | 0.544
VBPZ:4886060001 | GMAS6 | GMAS6 Fixing device | 487.0512 | 1 | 21 | H1CA | 0.594
VA5Q00006246 | GMSW7 | GMSW7 SensTool-SW - GM730/760/775 | 100.8432 | 1 | 14 | H1CA | 0.128
VBPZ:2772020001 | GMXB0 | GMXB0 Floor recess box - GM7xx | 295.02 | 1 | 14 | H1CA | 2.24
BPZ:5021840001 | GMXC2 | GMXC2 Connection sleeve. 16 mm | 14.2682 | 4 | 14 | H1CA | 0.015
VBPZ:5021840001 | GMXC2 | GMXC2 Connection sleeve (16mm) - GM7xx | 14.2682 | 4 | 21 | H1CA | 0.004
A5Q00006245 | GMXD7 | GMXD7 Drilling protection (10pcs) | 195.2496 | 1 | 14 | H1CA | 0.085
VA5Q00006245 | GMXD7 | GMXD7 Anti-drill foil (10x)-GM730/60/75 | 195.2496 | 1 | 21 | H1CA | 0.121
VBPZ:2772730001 | GMXP0 | GMXP0 Mounting plate - GM7xx | 32.184 | 2 | 14 | H1CA | 0.28
VBPZ:3470190001 | GMXP3 | GMXP3 Lock protection - GM7xx | 153.4104 | 1 | 14 | H1CA | 0.78
VBPZ:5712410001 | GMXP3Z | GMXP3Z Lock protection - GM7xx | 138.3912 | 1 | 14 | H1CA | 0.823
VBPZ:4202370001 | GMXS1 | GMXS1 Test transmitter - GM7xx | 46.1304 | 1 | 14 | H1CA | 0.02
VBPZ:3506110001 | GMXS2 | GMXS2 2mm Spacer for GMXP3 / GMXP3Z | 13.0882 | 4 | 14 | H1CA | 0.014
VBPZ:3506240001 | GMXS4 | GMXS4 4mm Spacer for GMXP3 / GMXP3Z | 13.0882 | 4 | 14 | H1CA | 0.025
VBPZ:5627000001 | GMXS5 | GMXS5 External Test transmitter - GM7xx | 259.6176 | 1 | 14 | H1CA | 0.363
BPZ:2771210001 | GMXW0 | GMXW0 Wall recess box | 119.0808 | 1 | 14 | H1CA | 1.389
VBPZ:2771210001 | GMXW0 | GMXW0 Wall / Ceiling recess box - GM7xx | 119.0808 | 1 | 21 | H1CA | 1.38
V54534-F102-A100 | GMYA7-A | GMYA7-A Alarm indication module - GM775 | 678.0096 | 1 | 14 | H1CA | 0.418
V54534-F101-A100 | GMYA7-AS | GMYA7-AS Test & Indication system-GM775 | 560.0016 | 1 | 14 | H1CA | 0.8
BPZ:5074190001 | GT2 | GT2 Audio glass break tester | 252.108 | 1 | 14 | H1CA | 0.315
NBPZ:5074190001 | GT2 | GT2 Audio glass break tester | 252.108 | 1 | 21 | H1CA | 0.315
N54559-F101-A100 | HD-FK300 | HD-FK300 Foot rail 300mm | 372.2616 | 1 | 21 | H1CA | 0.33
S54559-F101-A100 | HD-FK300 | HD-FK300 Foot rail 300mm | 372.2616 | 1 | 14 | H1CA | 0.33
N54539-F130-A100 | HDv3007OS | HDv3007OS Smoke alarm device | 72.9504 | 1 | 21 | H1CA | 0.16
S54539-F130-A100 | HDv3007OS | HDv3007OS Smoke alarm device | 72.9504 | 1 | 14 | H1CA | 0.024
BPZ:5386110001 | HTF-24E | HTF-24E Heater. 24V/DC, 2pcs/Set | 163.0656 | 1 | 14 | H1CA | 0.08
V54558-F101-A100 | IAB0361-4 | IAB0361-4 Bat. for ISRW6-12 w/ connect. | 50.064 | 1 | 14 | H1CA | 0.272
S54558-F101-A200 | IAB0361-5 | IAB0361-5 Bat. for ISRW6-12 low temp. | 83.44 | 1 | 14 | H1CA | 0.02
VA5Q00020293 | IAB1201-8 | IAB1201-8 IC60Comp.,batt.12V/1.8Ah NiMh | 58.408 | 1 | 14 | H1CA | 0.272
VA5Q00013952 | IAQ6-1 | IAQ6-1 PC interface cable IC60 | 51.256 | 1 | 14 | H1CA | 0.098
V24246-D5000-A1 | IB1-100 | IB1 MAGSTRIPE CARD 100 pcs | 123.4018 | 1 | 21 | H1CA | 0.6
V54515-Z102-A200 | IB43-DESFire-BL | IB43-DESFire-BL Printable DESFire | 87.9696 | 1 | 14 | H1CA | 0.1
S54515-Z102-A100 | IB43-DESFire-PR | IB43-DESFire-PR Pre-printed DESFire | 94.0786 | 1 | 14 | H1CA | 0.059
V54515-Z102-A100 | IB43-DESFire-PR | IB43-DESFire-PR Pre-printed DESFire | 94.0786 | 1 | 21 | H1CA | 0.1
S54501-F101-A100 | IB46-Mifare | IB46-Mifare Keyring tag w. logo 10 pcs | 111.1838 | 1 | 14 | H1CA | 0.037
V54501-F101-A100 | IB46-Mifare | IB46-Mifare Keyring tag w. logo 10 pcs | 111.1838 | 1 | 21 | H1CA | 0.037
V54501-F102-A100 | IB46-Mifare-HD | IB46-Mifare-HD Heavy-duty tag 10 pcs | 123.4018 | 1 | 14 | H1CA | 0.032
S54515-Z103-A100 | IB47-DESFire-HD | IB47-DESFire-HD Heavy-duty tag black | 114.8492 | 1 | 14 | H1CA | 0.033
V54515-Z103-A100 | IB47-DESFire-HD | IB47-DESFire-HD Heavy-duty tag black | 114.8492 | 1 | 21 | H1CA | 0.1
S54515-Z104-A100 | IB47-DESFire-TR | IB47-DESFire-TR Transparent tag | 96.5222 | 1 | 14 | H1CA | 0.036
V54515-Z104-A100 | IB47-DESFire-TR | IB47-DESFire-TR Transparent tag | 96.5222 | 1 | 21 | H1CA | 0.1
VA5Q00013933 | IC60M-8 | IC60M-8 IC60Modular.8zones,no batt. | 164.496 | 1 | 14 | H1CA | 2.068
6FL7195-3VU02-1DN0 | IDКартыMifare | ID card Mifare (100 pcs.) | 1110.6162 | 1 | 14 | H1CA | 0.6
S24246-Z8352-A1 | IF1 | IF1 INTERFACE BOX WITH CABLE | 156.3904 | 1 | 14 | H1CA | 1.35
VA5Q00020290 | IKP6-03 | IKP6-03 LCD keypad IC60 | 97.744 | 1 | 14 | H1CA | 0.356
S54543-F105-A100 | IKP6-03B | IKP6-03B LCD keypad for IC60 black | 109.664 | 1 | 14 | H1CA | 0.34
N54536-Z126-A100 | IM1640PAG | IM1640PAG Magnetic contact, NC, 2pcs | 75.096 | 1 | 21 | H1CA | 0.3
S54536-Z126-A100 | IM1640PAG | IM1640PAG Magnetic contact, NC, 2pcs | 75.096 | 1 | 14 | H1CA | 0.2
V24246-C8501-A1 | IOR6 | IOR6 INPUT/OUTPUT UNIT | 344.5476 | 1 | 21 | H1CA | 0.8
V54538-F107-A100 | IPAW8-10 | IPAW8-10 Wireless Personal Alarm | 222.0696 | 1 | 14 | H1CA | 0.14
BPZ:5628940001 | IR120 LSN | IR120 LSN Passive infrared detector | 87.9696 | 1 | 21 | H1CA | 0.1
BPZ:5499560001 | IR200 LSN | IR200 LSN Passive infrared detector | 144.828 | 1 | 21 | H1CA | 0.13
BPZ:5667770001 | IR261 | IR261 PIR motion detector | 129.8088 | 1 | 14 | H1CA | 0.2
VBPZ:5667770001 | IR261 | IR261 PIR motion detector | 129.8088 | 1 | 21 | H1CA | 0.2
BPZ:4648530001 | IRAK3 | IRAK3 Back tamper contact | 26.2836 | 2 | 14 | H1CA | 0.006
BPZ:5623150001 | IRMC104 | IRMC104 Optoclipset IR110/120 (4pcs) | 8.754 | 4 | 14 | H1CA | 0.005
VBPZ:5623150001 | IRMC104 | IRMC104 Optoclipset IR110/120 (4pcs) | 8.754 | 1 | 21 | H1CA | 0.005
BPZ:5209200001 | IRMF20 | IRMF20 Masking foil to IR200 (10pcs) | 60.0768 | 1 | 14 | H1CA | 0.035
S54592-Z143-A100 | IRRM 2 | IRRM 2 Relay card | 19.7395 | 10 | 14 | H1CA | 0.012
N54592-Z144-A100 | IRRM 3 | IRRM 3 Relay card | 19.7395 | 10 | 21 | H1CA | 0.016
S54592-Z144-A100 | IRRM 3 | IRRM 3 Relay card | 19.7395 | 10 | 14 | H1CA | 0.016
BPZ:5156050001 | IRRM1 | IRRM Module relais | 27.8928 | 2 | 14 | H1CA | 0.01
BPZ:4893750001 | IRS162 | IRS162 Curtain mirror set IR200 (4pcs) | 109.4256 | 1 | 14 | H1CA | 0.05
VBPZ:4893750001 | IRS162 | IRS162 Curtain mirror set IR200 (4pcs) | 109.4256 | 1 | 21 | H1CA | 0.05
BPZ:5032060001 | IRS164 | IRS164 Curtain mirror set (4pcs) | 32.184 | 2 | 14 | H1CA | 0.035
VBPZ:5717330001 | IRS272 | IRS272 Curtain mirror set IR270 (4pcs) | 97.6248 | 1 | 14 | H1CA | 0.05
BPZ:4573100001 | IRUM1 | IRUM1 Universal mounting bracket | 109.4256 | 1 | 14 | H1CA | 0.12
VBPZ:4573100001 | IRUM1 | IRUM1 Universal mounting bracket | 109.4256 | 1 | 21 | H1CA | 0.14
BPZ:5198760001 | IRUM2 | IRUM2 Wall mounting bracket | 15.341 | 4 | 14 | H1CA | 0.05
BPZ:5622470001 | IRUM20 | IRUM20 Wall mounting bracket | 12.0154 | 4 | 14 | H1CA | 0.03
BPZ:5198890001 | IRUM3 | IRUM3 Ceiling mounting bracket | 18.5594 | 4 | 14 | H1CA | 0.1
BPZ:5622500001 | IRUM30 | IRUM30 Ceiling mounting bracket | 17.4866 | 4 | 14 | H1CA | 0.08
S54533-F103-A100 | IS382 | IS382 External PIR detector. volumetric | 889.3512 | 1 | 14 | H1CA | 1.1
BPZ:5398270001 | IS390 | IS390 Outdoor PIR detector. volumetric | 656.5536 | 1 | 14 | H1CA | 1
A5Q00005094 | IS390H | IS390H Outdoor PIR detector. volumetric | 864.6768 | 1 | 14 | H1CA | 1.1
S24246-Z3551-A1 | IS391 | IS391 SPY PROOF COVER | 59.8682 | 2 | 14 | H1CA | 0.008
S54533-F106-A100 | IS392DH | IS392DH External PIR detector. curtain | 1475.1 | 1 | 14 | H1CA | 1.2
A5Q00005097 | IS404 | IS404 Outdoor PIR detector. curtain | 896.8608 | 1 | 14 | H1CA | 1.12
A5Q00005096 | IS404H | IS404H Outdoor PIR detector. curtain | 1313.1072 | 1 | 14 | H1CA | 1.28
VBPZ:5299760001 | IS433 | IS433 Active IR outdoor beams. 20m | 408.7368 | 1 | 14 | H1CA | 0.78
VBPZ:5299630001 | IS434 | IS434 Active IR outdoor beams. 40m | 440.9208 | 1 | 14 | H1CA | 1.01
VBPZ:5299050001 | IS435 | IS435 Active IR outdoor beams. 60m | 509.58 | 1 | 14 | H1CA | 1.175
BPZ:5299920001 | IS443 | IS443 Active IR outdoor beams. 50m | 684.4464 | 1 | 14 | H1CA | 3.4
BPZ:5299890001 | IS444 | IS444 Active IR outdoor beams. 100m | 804.6 | 1 | 14 | H1CA | 1.8
VBPZ:5299890001 | IS444 | IS444 Active IR outdoor beams. 100m | 804.6 | 1 | 21 | H1CA | 1.8
BPZ:5299500001 | IS445 | IS445 Active IR outdoor beams. 200m | 919.3896 | 1 | 14 | H1CA | 3.4
VBPZ:5299500001 | IS445 | IS445 Active IR outdoor beams. 200m | 919.3896 | 1 | 21 | H1CA | 3.4
A5Q00026219 | ISIF485B | ISIF485B Installation module SW | 842.148 | 1 | 14 | H1CA | 0.72
A5Q00026220 | ISMD41-3 | ISMD41-3 Pole mount hardware | 78.3144 | 1 | 14 | H1CA | 0.165
S54533-B101-A100 | ISMD42 | ISMD42 Mount brackets for IS405H | 218.8512 | 1 | 14 | H1CA | 0.65
BPZ:4455260001 | ISTC41 | ISTC41 Installation telescope | 782.0712 | 1 | 14 | H1CA | 0.82
VA5Q00020291 | IZE6-04 | IZE6-04 External 4zone expander module | 26.7008 | 2 | 14 | H1CA | 0.065
S54592-Z140-A100 | KPD-051 | KPD-051 Junction Box | 4.2697 | 20 | 14 | H1CA | 0.06
N54592-Z147-A100 | KPD102 | KPD102 Junction Box | 10.9426 | 1 | 21 | H1CA | 0.001
S54592-Z147-A100 | KPD102 | KPD102 Junction Box | 10.9426 | 10 | 14 | H1CA | 0.001
N54592-Z149-A100 | KPD2010 | KPD2010 Junction Box | 19.7395 | 10 | 21 | H1CA | 0.054
S54592-Z149-A100 | KPD2010 | KPD2010 Junction Box | 19.7395 | 10 | 14 | H1CA | 0.054
S54592-Z148-A100 | KPD202 | KPD202 Junction Box | 14.2682 | 10 | 14 | H1CA | 0.09
GBI:90710 | KV20D | KV20D Distributor | 15.341 | 4 | 14 | H1CA | 0.043
DE6:9903540013 | KV20DW | KV20DW Soldering term. box. surf. mount | 15.341 | 10 | 14 | H1CA | 0.044
VDE6:9903540013 | KV20DW | KV20DW Soldering term. box. surf. mount | 15.341 | 1 | 21 | H1CA | 0.044
DE6:9911220013 | LSA8DAD10W | LSA8DAD10W Insulation displ. terminal | 33.2568 | 2 | 14 | H1CA | 0.075
DE6:9903670013 | LV10DAD70-90 | LV10DAD70-90 Soldering terminal in wall | 26.2836 | 2 | 14 | H1CA | 0.07
VDE6:9903580013 | LV10DADW | LV10DADW Soldering terminal. white | 15.341 | 10 | 14 | H1CA | 0.1
VDE6:9903620013 | LV20DADW | LV20DADW Soldering terminal. white | 26.2836 | 1 | 14 | H1CA | 0.18
DE6:9903650013 | LV8DAD50-82 | LV8DAD50-82 Soldering terminal in wall | 24.0307 | 2 | 14 | H1CA | 0.045
DE6:9903740013 | LV8DADW | LV8DADW Small terminal. white | 10.9426 | 10 | 14 | H1CA | 0.03
VDE6:9903740013 | LV8DADW | LV8DADW Small terminal. white | 10.9426 | 10 | 21 | H1CA | 0.03
N54561-B110-A100 | M13VG288IR | M13VG288IR Lens 1/2.7''VFA MP 2.8-8F1.2 | 194.296 | 1 | 21 | H1CA | 0.11
N54561-B108-A100 | M13VG308 | M13VG308 Lens 1/3'' VFA MP 3-8 F1.0 | 158.536 | 1 | 21 | H1CA | 0.115
N54561-B103-A100 | M13VG550 | M13VG550 Lens 1/3'' VFA MP 5-50 F1.4 | 267.008 | 1 | 21 | H1CA | 0.12
N54561-B112-A100 | M13VG850IR | M13VG850IR Lens 1/2.7''VFA MP 8-50 F1.6 | 303.96 | 1 | 21 | H1CA | 0.168
2GF1705-8GG | MA6-15120 | MA6-15120 Power Supply 12VDC | 52.448 | 2 | 14 | H1CA | 0.135
V2GF1705-8GG | MA6-15120 | MA6-15120 Power Supply 12VDC | 52.448 | 1 | 21 | H1CA | 0.14
DE6:9912400013 | MAGS-S | MAGS-S Glas break det. set.active,white | 421.6104 | 1 | 14 | H1CA | 0.48
VDE6:9912400013 | MAGS-S | MAGS-S Glas break det. set.active,white | 421.6104 | 1 | 21 | H1CA | 0.48
N54501-Z56-A1 | MF1040 | MF1040 Mifare reader | 588.9076 | 1 | 14 | H1CA | 0.27
N54501-Z55-A1 | MF1050 | MF1050 Mifare reader with keypad | 911.4628 | 1 | 14 | H1CA | 0.29
V54536-F101-A100 | MK-1400 | MK-1400 Magn. Cont. | 19.3104 | 1 | 14 | H1CA | 0.023
V54536-M101-A100 | MK-2000-1 | MK-2000-1 Flange 8/20,slot | 3.7548 | 1 | 14 | H1CA | 0.012
V54536-M101-A200 | MK-2000-2 | MK-2000-2 Flange 8/20,slot,strong magn. | 7.5096 | 1 | 14 | H1CA | 0.905
S54536-H101-A100 | MK-2000-3 | MK-2000-3 Surface mount housing | 3.7548 | 20 | 14 | H1CA | 0.026
V54536-H101-A100 | MK-2000-3 | MK-2000-3 Surface mount housing | 3.7548 | 1 | 21 | H1CA | 0.026
V54536-M102-A100 | MK-2000-31 | MK-2000-31 Flange 8/20,rnd. | 6.4368 | 1 | 14 | H1CA | 0.01
S54536-M102-A200 | MK-2000-32 | MK-2000-32 Flange 8/20,rnd.,strong mag. | 9.6552 | 10 | 14 | H1CA | 0.011
V54536-M102-A200 | MK-2000-32 | MK-2000-32 Flange 8/20,rnd.,strong mag. | 9.6552 | 1 | 21 | H1CA | 0.011
V54536-F102-A300 | MK-2400-10 | MK-2400-10 Magn. Cont.,10m,G2 | 26.82 | 1 | 14 | H1CA | 0.185
V54536-F102-A100 | MK-2400-2 | MK-2400-2 Magn. Cont.,2m,G2 | 13.9464 | 1 | 14 | H1CA | 0.055
S54536-F102-A400 | MK-2400-20 | MK-2400-20 Magn. Cont.,20m,G2 | 46.1304 | 2 | 14 | H1CA | 0.34
V54536-F102-A400 | MK-2400-20 | MK-2400-20 Magn. Cont.,20m,G2 | 46.1304 | 1 | 21 | H1CA | 0.34
V54536-F103-A100 | MK-2400-2-1K | MK-2400-2-1K Magn. Cont.,2m,G2,1K | 17.1648 | 1 | 14 | H1CA | 0.054
S54536-F103-A200 | MK-2400-2-2K2 | MK-2400-2-2K2 Magn. Cont.,2m,G2,2K2 | 17.1648 | 10 | 14 | H1CA | 0.054
S54536-F102-A200 | MK-2400-6 | MK-2400-6 Magn. Cont.,6m,G2 | 20.3832 | 5 | 14 | H1CA | 0.114
V54536-F102-A200 | MK-2400-6 | MK-2400-6 Magn. Cont.,6m,G2 | 20.3832 | 1 | 21 | H1CA | 0.114
V54536-F104-A100 | MK-2400-S1 | MK-2400-S1 Magn. Cont. Set1,Al,6/1m | 53.64 | 1 | 14 | H1CA | 0.216
S54536-F104-A200 | MK-2400-S2 | MK-2400-S2 Magn. Cont.,Set2,Al,6/0.5m | 59.004 | 2 | 14 | H1CA | 0.44
V54536-F104-A200 | MK-2400-S2 | MK-2400-S2 Magn. Cont.,Set2,Al,6/0.5m | 59.004 | 1 | 21 | H1CA | 0.44
S54536-F105-A100 | MK-2460-6 | MK-2460-6 Magn. Cont.,6m,G2,SPDT | 37.548 | 2 | 14 | H1CA | 0.16
V54536-F105-A100 | MK-2460-6 | MK-2460-6 Magn. Cont.,6m,G2,SPDT | 37.548 | 1 | 21 | H1CA | 0.16
V54536-F106-A100 | MK-2470-2 | MK-2470-2 Magn. Kont.,2m,G2,2xNC | 30.0384 | 1 | 14 | H1CA | 0.08
S54536-F107-A300 | MK-2500-10 | MK-2500-10 Magn. Cont.,10m,G2 | 27.8928 | 5 | 14 | H1CA | 0.163
V54536-F107-A300 | MK-2500-10 | MK-2500-10 Magn. Cont.,10m,G2 | 27.8928 | 1 | 21 | H1CA | 0.163
V54536-F107-A100 | MK-2500-2 | MK-2500-2 Magn. Cont.,2m,G2 | 15.0192 | 1 | 14 | H1CA | 0.05
V54536-F107-A400 | MK-2500-25 | MK-2500-25 Magn. Cont.,25m,G2 | 50.4216 | 1 | 14 | H1CA | 0.405
V54536-F107-A200 | MK-2500-6 | MK-2500-6 Magn. Cont.,6m,G2 | 20.3832 | 1 | 14 | H1CA | 0.11
V54536-F108-A100 | MK-2700-2 | MK-2700-2 Magn. Cont.,2m,G3 | 30.0384 | 1 | 14 | H1CA | 0.055
V54536-F108-A300 | MK-2700-20 | MK-2700-20 Magn. Cont.,20m,G3 | 51.4944 | 1 | 14 | H1CA | 0.335
S54536-F108-A200 | MK-2700-6 | MK-2700-6 Magn. Cont.,6m,G3 | 35.4024 | 2 | 14 | H1CA | 0.12
V54536-F108-A200 | MK-2700-6 | MK-2700-6 Magn. Cont.,6m,G3 | 35.4024 | 1 | 21 | H1CA | 0.12
V54536-F109-A100 | MK-2720-6 | MK-2720-6 Magn. Cont.,6m,G3,SPDT | 37.548 | 1 | 14 | H1CA | 0.16
S54536-M103-A100 | MK-3000-11 | MK-3000-11 Flange 8,slot | 2.682 | 20 | 14 | H1CA | 0.05
V54536-M103-A100 | MK-3000-11 | MK-3000-11 Flange 8,slot | 2.682 | 1 | 21 | H1CA | 0.05
S54536-H102-A200 | MK-3000-15 | MK-3000-15 Surface mount housing | 3.2184 | 20 | 14 | H1CA | 0.012
V54536-H102-A200 | MK-3000-15 | MK-3000-15 Surface mount housing | 3.2184 | 1 | 21 | H1CA | 0.012
S54536-M104-A200 | MK-3000-32 | MK-3000-32 Flange 8/19,rnd.,strong mag. | 9.6552 | 10 | 14 | H1CA | 0.11
V54536-M104-A200 | MK-3000-32 | MK-3000-32 Flange 8/19,rnd.,strong mag. | 9.6552 | 1 | 21 | H1CA | 0.11
S54536-F110-A300 | MK-3400-10 | MK-3400-10 Magn. Cont.,10m,G2 | 30.0384 | 5 | 14 | H1CA | 0.18
V54536-F110-A400 | MK-3400-15 | MK-3400-15 Magn. Cont.,15m,G2 | 37.548 | 1 | 14 | H1CA | 0.25
S54536-F110-A100 | MK-3400-2 | MK-3400-2 Magn. Cont.,2m,G2 | 12.8736 | 10 | 14 | H1CA | 0.05
V54536-F110-A100 | MK-3400-2 | MK-3400-2 Magn. Cont.,2m,G2 | 12.8736 | 1 | 21 | H1CA | 0.05
S54536-F110-A500 | MK-3400-25 | MK-3400-25 Magn. Cont.,25m,G2 | 42.912 | 2 | 14 | H1CA | 0.41
V54536-F110-A500 | MK-3400-25 | MK-3400-25 Magn. Cont.,25m,G2 | 42.912 | 1 | 21 | H1CA | 0.41
S54536-F110-A200 | MK-3400-5 | MK-3400-5 Magn. Cont.,5m,G2 | 23.6016 | 5 | 14 | H1CA | 0.1
V54536-F110-A200 | MK-3400-5 | MK-3400-5 Magn. Cont.,5m,G2 | 23.6016 | 1 | 21 | H1CA | 0.1
V54536-F111-A200 | MK-3400-5-2x16K2 | MK-3400-5-2x16K2 Magn. Cont.,5m,2x16K2 | 25.7472 | 1 | 14 | H1CA | 0.1
S54536-F111-A100 | MK-3400-5-2x4K7 | MK-3400-5-2x4K7 Magn. Cont.,5m,2x4K7 | 25.7472 | 5 | 14 | H1CA | 0.097
V54536-F111-A100 | MK-3400-5-2x4K7 | MK-3400-5-2x4K7 Magn. Cont.,5m,2x4K7 | 25.7472 | 1 | 21 | H1CA | 0.097
V54536-F112-A100 | MK-3700-6 | MK-3700-6 Magn. Cont.,6m,G3 | 36.4752 | 1 | 14 | H1CA | 0.11
S54536-M105-A100 | MK-4000-1 | MK-4000-1 Mounting bracket L | 7.5096 | 10 | 14 | H1CA | 0.066
V54536-M105-A100 | MK-4000-1 | MK-4000-1 Mounting bracket L | 7.5096 | 10 | 21 | H1CA | 0.066
S54536-N101-A100 | MK-4000-2 | MK-4000-2 Strong magnet | 8.5824 | 10 | 14 | H1CA | 0.032
V54536-N101-A100 | MK-4000-2 | MK-4000-2 Strong magnet | 8.5824 | 1 | 21 | H1CA | 0.032
S54536-M106-A100 | MK-4000-3 | MK-4000-3 Spacer, 3mm, contact | 1.6092 | 20 | 14 | H1CA | 0.1
V54536-M106-A100 | MK-4000-3 | MK-4000-3 Spacer, 3mm, contact | 1.6092 | 1 | 21 | H1CA | 0.1
S54536-M107-A100 | MK-4000-4 | MK-4000-4 Spacer, 3mm, magnet | 1.6092 | 20 | 14 | H1CA | 0.06
V54536-M107-A100 | MK-4000-4 | MK-4000-4 Spacer, 3mm, magnet | 1.6092 | 1 | 21 | H1CA | 0.06
S54536-M108-A100 | MK-4000-5 | MK-4000-5 Mounting bracket Z | 12.8736 | 10 | 14 | H1CA | 0.046
V54536-F113-A100 | MK-4400 | MK-4400 Magn. Cont.,G2 | 15.0192 | 1 | 14 | H1CA | 0.032
S54536-F114-A100 | MK-4400-1K | MK-4400-1K Magn. Cont.,G2,1K | 20.3832 | 5 | 14 | H1CA | 0.035
V54536-F114-A100 | MK-4400-1K | MK-4400-1K Magn. Cont.,G2,1K | 20.3832 | 1 | 21 | H1CA | 0.035
V54536-F114-A200 | MK-4400-2K2 | MK-4400-2K2 Magn. Cont.,G2,2K2 | 20.3832 | 1 | 14 | H1CA | 0.035
V54536-F114-A300 | MK-4400-2x5K6 | MK-4400-2x5K6 Magn. Cont.,G2,2x5K6 | 20.3832 | 1 | 14 | H1CA | 0.032
S54536-F114-A400 | MK-4400-4K7 | MK-4400-4K7 Magn. Cont.,G2,4K7 | 20.3832 | 5 | 14 | H1CA | 0.032
V54536-F115-A100 | MK-4460 | MK-4460 Magn. Cont.,G2,SPDT | 26.82 | 1 | 14 | H1CA | 0.035
V54536-F116-A100 | MK-4470 | MK-4470 Magn. Cont.,G2,2xNC | 27.8928 | 5 | 14 | H1CA | 0.035
V54536-F117-A100 | MK-4700 | MK-4700 Magn. Cont.,G3 | 27.8928 | 1 | 14 | H1CA | 0.035
S54536-F118-A100 | MK-4720 | MK-4720 Magn. Cont.,G3,SPDT | 32.184 | 5 | 14 | H1CA | 0.035
V54536-F118-A100 | MK-4720 | MK-4720 Magn. Cont.,G3,SPDT | 32.184 | 1 | 21 | H1CA | 0.035
DE6:9906560013 | MK48SLSA-W2M | MK48SLSA-W2M Magn.cont.surf.mt.,w.,2m | 33.2568 | 5 | 14 | H1CA | 0.08
DE6:9906580013 | MK48SLSA-W4M | MK48SLSA-W4M Magn.cont.surf.mt.,w.,4m | 41.8392 | 5 | 14 | H1CA | 0.1
VDE6:9906580013 | MK48SLSA-W4M | MK48SLSA-W4M Magn.cont.surf.mt.,w.,4m | 41.8392 | 1 | 21 | H1CA | 0.1
V54536-M109-A100 | MK-6000-1 | MK-6000-1 Installation Flange MK6400 | 4.8276 | 1 | 14 | H1CA | 0.016
S54536-F119-A200 | MK-6400-10 | MK-6400-10 Magn. Cont.,10m,G2 | 27.8928 | 5 | 14 | H1CA | 0.175
V54536-F119-A200 | MK-6400-10 | MK-6400-10 Magn. Cont.,10m,G2 | 27.8928 | 1 | 21 | H1CA | 0.175
S54536-F119-A100 | MK-6400-5 | MK-6400-5 Magn. Cont.,5m,G2 | 17.1648 | 10 | 14 | H1CA | 0.095
V54536-F119-A100 | MK-6400-5 | MK-6400-5 Magn. Cont.,5m,G2 | 17.1648 | 1 | 21 | H1CA | 0.095
S54536-F120-A200 | MK-6400-5-2x16K2 | MK-6400-5-2x16K2 Magn. Cont.,5m,2x16K2 | 19.3104 | 5 | 14 | H1CA | 0.07
S54536-F120-A100 | MK-6400-5-2x4K7 | MK-6400-5-2x4K7 Magn. Cont.,5m,2x4K7 | 19.3104 | 5 | 14 | H1CA | 0.07
V54536-F120-A100 | MK-6400-5-2x4K7 | MK-6400-5-2x4K7 Magn. Cont.,5m,2x4K7 | 19.3104 | 1 | 21 | H1CA | 0.07
S54592-Z145-A100 | MLR 010 | MLR 010 Relay card | 24.138 | 4 | 14 | H1CA | 0.174
S54515-Z105-A100 | MT1-BL | MT1-BL Dual-Tech Card EM/DESFire 10pcs | 117.2928 | 1 | 14 | H1CA | 0.1
A6E62000013 | MV | MV Clamp terminal 80DA | 322.9128 | 1 | 14 | H1CA | 2.19
A6E62000014 | MV | MV Clamp terminal 120DA | 453.7944 | 1 | 14 | H1CA | 3.14
DE6:9909820013 | ND100 | ND100 Panic button | 41.8392 | 1 | 14 | H1CA | 0.08
NDE6:9909820013 | ND100 | ND100 Panic button | 41.8392 | 1 | 21 | H1CA | 0.08
DE6:9909830013 | ND100PP | ND100PP Replacem.paper for ND100. 10pcs | 5.4713 | 20 | 14 | H1CA | 0.003
NDE6:9909830013 | ND100PP | ND100PP Replacem.paper for ND100. 10pcs | 5.4713 | 1 | 21 | H1CA | 0.003
S54543-Z124-A100 | ÖFK120 | ÖFK120 Hold-up contact, electronic | 84.7512 | 1 | 14 | H1CA | 0.1
N54543-Z125-A100 | ÖFK200 | ÖFK200 Hold-up contact | 22.9579 | 1 | 14 | H1CA | 0.035
S54543-Z126-A100 | ÖFK200-N | ÖFK200-N Hold-up contact | 27.8928 | 2 | 14 | H1CA | 0.04
N54372-F11-A1 | OH110 | OH110 Smokel Detector, multisensor | 93.3336 | 1 | 21 | H1CA | 0.134
N54372-F4-A1 | OP110 | OP110 Optical Smoke Detector | 70.8048 | 1 | 21 | H1CA | 0.133
S54530-F115-A100 | PDM-E-I12 | PDM-E-I12 E-Bus PIR detector | 69.732 | 1 | 14 | H1CA | 0.15
V54530-F115-A100 | PDM-E-I12 | PDM-E-I12 E-Bus PIR detector | 69.732 | 1 | 21 | H1CA | 0.11
S54530-F114-A100 | PDM-I12 | PDM-I12 PIR detector | 52.5672 | 1 | 14 | H1CA | 0.125
V54530-F114-A100 | PDM-I12 | PDM-I12 PIR detector | 52.5672 | 1 | 21 | H1CA | 0.126
S54530-F105-A100 | PDM-I12T | PDM-I12T PIR AM detector | 74.0232 | 1 | 14 | H1CA | 0.1
V54530-F105-A100 | PDM-I12T | PDM-I12T PIR AM detector | 74.0232 | 1 | 21 | H1CA | 0.128
S54530-F106-A100 | PDM-I18 | PDM-I18 PIR detector | 114.7896 | 1 | 14 | H1CA | 0.1
V54530-F106-A100 | PDM-I18 | PDM-I18 PIR detector | 114.7896 | 1 | 21 | H1CA | 0.15
S54530-F107-A100 | PDM-I18T | PDM-I18T PIR AM detector | 127.6632 | 1 | 14 | H1CA | 0.1
V54530-F107-A100 | PDM-I18T | PDM-I18T PIR AM detector | 127.6632 | 1 | 21 | H1CA | 0.156
S54539-F122-A100 | PO-C20 | PO-C20 Curtain set (4pcs) for PDM-I12 | 41.8392 | 2 | 14 | H1CA | 0.03
V54539-F122-A100 | PO-C20 | PO-C20 Curtain set (4pcs) for PDM-I12 | 41.8392 | 1 | 21 | H1CA | 0.033
V54539-F123-A100 | PO-C30 | PO-C30 Curtain set (4pcs) for PDM-I18 | 52.5672 | 1 | 14 | H1CA | 0.1
S54539-F126-A100 | PO-CL | PO-CL Pet-Clip for PDM-I12 (10 pcs) | 17.4866 | 4 | 14 | H1CA | 0.005
V54539-F126-A100 | PO-CL | PO-CL Pet-Clip for PDM-I12 (10 pcs) | 17.4866 | 1 | 21 | H1CA | 0.007
V54530-H101-A100 | PO-FM | PO-FM Flush Mount Housing Base PDM-I12 | 18.2376 | 1 | 14 | H1CA | 0.05
V54530-H102-A100 | PO-MHB12 | PO-MHB12 Metalliz. Housing Base PDM-I12 | 18.2376 | 1 | 14 | H1CA | 0.05
V54539-F127-A100 | PO-PA01 | PO-PA01 EOL PCB 4k7,2k2,2k2 (100pcs) | 273.564 | 1 | 14 | H1CA | 0.1
V54539-F127-A200 | PO-PA02 | PO-PA02 EOL PCB 2k2,4k7,2k2 (100pcs) | 273.564 | 1 | 14 | H1CA | 0.1
V54539-F127-A300 | PO-PA03 | PO-PA03 EOL PCB 12k,1k,1k (100pcs) | 273.564 | 1 | 14 | H1CA | 0.15
V54539-F127-A400 | PO-PA04 | PO-PA04 EOL PCB 12k,6k8,4k7 (100pcs) | 273.564 | 1 | 14 | H1CA | 0.1
V54539-F127-A500 | PO-PA05 | PO-PA05 EOL PCB 1k,3k3,3k3 (100pcs) | 273.564 | 1 | 14 | H1CA | 0.1
V54539-F127-A600 | PO-PA06 | PO-PA06 EOL PCB 48k,16k2,16k2 (100pcs) | 273.564 | 1 | 14 | H1CA | 0.1
S54539-F127-A700 | PO-PA07 | PO-PA07 EOL PCB 48k,48k,48k (100pcs) | 273.564 | 1 | 14 | H1CA | 0.13
V54539-F127-A700 | PO-PA07 | PO-PA07 EOL PCB 48k,48k,48k (100pcs) | 273.564 | 1 | 21 | H1CA | 0.151
V54533-Z114-A100 | PRO-E-100 | PRO-E-100 Ext long range curtain | 1389.276 | 1 | 21 | H1CA | 2.2
V54533-Z116-A100 | PRO-E-100H | PRO-E-100H Ext long rng curtain/heater | 1750.8096 | 1 | 21 | H1CA | 2.35
V54533-Z117-A100 | PRO-E-18W | PRO-E-18W Ext PIR, vol. wide angle | 776.7072 | 1 | 21 | H1CA | 2.2
V54533-Z118-A100 | PRO-E18WH | PRO-E18WH Ext PIR vol. w-angle/heater | 1203.6816 | 1 | 21 | H1CA | 2.35
V54533-Z113-A100 | PRO-E-45 | PRO-E-45 Ext PIR, mid range curtain | 776.7072 | 1 | 21 | H1CA | 1.92
V54533-Z115-A100 | PRO-E-45H | PRO-E-45H Ext PIR m-rng curtain, heater | 1203.6816 | 1 | 21 | H1CA | 1.92
S54539-F125-A100 | PZ-CA | PZ-CA 1/4" Adap. f. camera bracket 4pcs | 16.4138 | 4 | 14 | H1CA | 0.025
V54539-F125-A100 | PZ-CA | PZ-CA 1/4" Adap. f. camera bracket 4pcs | 16.4138 | 1 | 21 | H1CA | 0.022
V54539-F124-A100 | PZ-MBG2 | PZ-MBG2 Mounting bracket G2 for PDM | 13.2813 | 1 | 14 | H1CA | 0.1
S54532-Z102-A100 | RCS-FM | RCS-FM Remote control station,flush mt. | 185.5944 | 1 | 14 | H1CA | 0.36
S54532-Z101-A100 | RCS-SM | RCS-SM Remote control station, surf.mt. | 161.9928 | 1 | 14 | H1CA | 0.622
S54501-Z47-A1 | RK40 | RK40 Reader RK40 | 822.2714 | 1 | 14 | H1CA | 0.113
N54539-Z286-A100 | ROLP-LX-R | ROLP-LX-R Sounder beacon,wall,red | 160.92 | 1 | 21 | H1CA | 0.33
S54539-Z286-A100 | ROLP-LX-R | ROLP-LX-R Sounder beacon,wall,red | 160.92 | 1 | 14 | H1CA | 0.33
N54539-Z287-A100 | ROLP-LX-W | ROLP-LX-W Sounder beacon,wall,white | 160.92 | 1 | 21 | H1CA | 0.34
S54539-Z287-A100 | ROLP-LX-W | ROLP-LX-W Sounder beacon,wall,white | 160.92 | 1 | 14 | H1CA | 0.34
S54539-Z131-A100 | SA100-AS | SA100-AS Outdoor siren | 130.8816 | 1 | 14 | H1CA | 1.85
V54539-Z131-A100 | SA100-AS | SA100-AS Outdoor siren | 130.8816 | 1 | 21 | H1CA | 1.85
BPZ:8009760001 | SAH11 | SAH11 Metal housing SI100 | 145.424 | 1 | 14 | H1CA | 2.8
BPZ:8001670001 | SAH12 | SAH12 Metal housing SI200 | 267.008 | 1 | 14 | H1CA | 5.4
BPZ:8001410001 | SAH14 | SAH14 Plastic housing | 47.68 | 1 | 14 | H1CA | 0.117
BPZ:8004370001 | SAH24 | SAH24 Plastic housing (double size) | 57.216 | 1 | 14 | H1CA | 0.2
A6E80117410 | SAK21 | SAK21 Keypad | 243.168 | 1 | 14 | H1CA | 0.18
BPZ:8006590001 | SAK41 | SAK41 LCD keypad | 195.488 | 1 | 14 | H1CA | 0.3
BPZ:8006630001 | SAK51 | SAK51 LCD keypad | 207.408 | 1 | 14 | H1CA | 0.26
BPZ:8006930001 | SAK52 | SAK52 LCD keypad with audio | 251.512 | 1 | 14 | H1CA | 0.3
S24243-F3266-A4 | SAK84 | SAK84 LCD keypad w. card reader/audio | 358.792 | 1 | 14 | H1CA | 0.65
S24243-F3265-A1 | SAK9S1 | SAK9S1 Univ. key switch module | 486.336 | 1 | 14 | H1CA | 0.57
BPZ:8003160001 | SAP14 | SAP14 External power supply | 619.84 | 1 | 14 | H1CA | 5.2
BPZ:8010670001 | SAP14NF | SAP14NF External power supply | 863.008 | 1 | 14 | H1CA | 7
BPZ:8006880001 | SAP20 | SAP20 External power supply | 668.712 | 1 | 14 | H1CA | 10
BPZ:8010680001 | SAP20NF | SAP20NF External power supply | 960.752 | 1 | 14 | H1CA | 9.9
BPZ:8001960001 | SAQ11 | SAQ11 PC-Programming and printer cable | 133.504 | 1 | 14 | H1CA | 0.12
A6E80118320 | SAS97 | SAS97 Macro programming tool for SI400 | 1033.464 | 1 | 14 | H1CA | 0.05
BPZ:8006150001 | SAT12 | SAT12 Transponder (4 Inp./2 Outp.) | 91.784 | 1 | 14 | H1CA | 0.18
S54542-F112-A100 | SAT24 | SAT24 FM Transponder (4 Inp./2 Outp.) | 176.416 | 1 | 14 | H1CA | 0.077
S54501-Z59-A1 | SC7 | SC7 Smart card reader | 299.341 | 1 | 14 | H1CA | 0.275
V54501-Z59-A1 | SC7 | SC7 Smart card reader | 299.341 | 1 | 21 | H1CA | 0.275
V54501-Z60-A1 | SC7P | SC7P Smart card reader with keypad | 691.5388 | 1 | 14 | H1CA | 0.1
V24246-Z3652-A1 | SH1 | SH1 RAIN COVER UNIVERSAL | 70.8644 | 1 | 14 | H1CA | 0.2
V24246-Z3554-A1 | SH2 | SH2 RAIN HOOD F. CODELOCK | 45.2066 | 1 | 14 | H1CA | 0.225
V24246-Z5400-A1 | SH3 | SH3 RAIN HOOD F. DOOR ENTRY PHONE | 48.872 | 1 | 14 | H1CA | 0.3
V24246-Z3655-A1 | SH4 | SH4 RAIN HOOD F. PIN & CARD READER | 54.981 | 1 | 14 | H1CA | 0.3
S54504-H101-A100 | SH5 | SH5 Protection hood for ARxxS-MF | 48.872 | 2 | 14 | H1CA | 0.175
V54504-H101-A100 | SH5 | SH5 Protection hood for AR- & VRxxS-MF | 48.872 | 1 | 21 | H1CA | 0.175
BPZ:8007150001 | SI120FR | SI120FR Sintony control unit | 425.544 | 1 | 14 | H1CA | 3.76
BPZ:8007590001 | SI120FR-NF | SI120FR-NF Sintony control unit | 425.544 | 1 | 14 | H1CA | 3.5
BPZ:8007510001 | SI220CH | SI220CH Sintony control unit | 827.248 | 1 | 14 | H1CA | 5.45
BPZ:8007250001 | SI220FR | SI220FR Sintony control unit | 827.248 | 1 | 14 | H1CA | 6.45
BPZ:8005810001 | SI220FR-NF | SI220FR-NF Sintony control unit | 827.248 | 1 | 14 | H1CA | 6.4
BPZ:8001800001 | SI410FR | SI410FR Sintony control unit | 1276.632 | 1 | 14 | H1CA | 9
BPZ:8008400001 | SI410FR-NF | SI410FR-NF Sintony control unit | 1276.632 | 1 | 14 | H1CA | 10
S54539-Z143-A100 | SIR 500 | SIR 500 Outdoor sounder,self activating | 153.4104 | 1 | 14 | H1CA | 2.5
N54539-Z149-A100 | SIREX | SIREX Outdoor siren A2P3, 110db, AL | 201.6864 | 1 | 21 | H1CA | 1.9
S54539-Z149-A100 | SIREX | SIREX Outdoor siren A2P3, 110db, AL | 201.6864 | 1 | 14 | H1CA | 1.9
N54539-Z150-A100 | SIREXF | SIREXF Outdr. siren A2P3,110db,AL,flash | 210.2688 | 1 | 21 | H1CA | 1.9
S54539-Z150-A100 | SIREXF | SIREXF Outdr. siren A2P3,110db,AL,flash | 210.2688 | 1 | 14 | H1CA | 1.9
S24245-B5093-A2 | SISTORE | SISTORE CX8 SP, Replace PSU Kit | 267.008 | 1 | 14 | H1CA | 1.465
S54569-B2-A2 | SISTORE | SISTORE CX8 SP, Replace Fan Kit | 107.28 | 1 | 14 | H1CA | 0.345
S54569-B3-A3 | SISTORE | SISTORE CX4 SP, Replace PSU, ext | 182.376 | 1 | 14 | H1CA | 0.625
S54569-C211-A5 | SISTORE | SISTORE MX1608 3G HVR, 2TB, 520ips | 8389.296 | 1 | 14 | H1CA | 13.39
S54569-C302-A9 | SISTORE | SISTORE MX1616 3G HVR, 4TB, 1200ips | 10820.976 | 1 | 14 | H1CA | 13.39
S54569-C303-A9 | SISTORE | SISTORE MX3232 3G HVR, 4TB, 1200ips | 11124.936 | 1 | 14 | H1CA | 13.39
S54569-C393-A9 | SISTORE | SISTORE MX3200 3G IPVR, 4TB, 800ips | 8632.464 | 1 | 14 | H1CA | 9.99
S24245-P5099-A1 | SISTORE MX | SISTORE MX NVS SW, NVS, 4 Cameras | 839.168 | 1 | 14 | H1CA | 0.3
S24245-P5099-A2 | SISTORE MX | SISTORE MX NVS SW, NVS, 9 Cameras | 1447.088 | 1 | 14 | H1CA | 0.325
S24245-P5099-A3 | SISTORE MX | SISTORE MX NVS SW, NVS, 16 Cameras | 2419.76 | 1 | 14 | H1CA | 0.29
S24245-P5099-A4 | SISTORE MX | SISTORE MX NVS SW, NVS, 32 Cameras | 3635.6 | 1 | 14 | H1CA | 0.07
S24245-P5099-A5 | SISTORE MX | SISTORE MX NVS SW, NVS, 64 Cameras | 5459.36 | 1 | 14 | H1CA | 0.3
BPZ:8007500001 | SLI120CHF | SLI120CHF Language kit for SI120CH | 23.1248 | 2 | 14 | H1CA | 0.02
BPZ:8007540001 | SLI220CHF | SLI220CHF Language kit for SI220CH | 23.1248 | 2 | 14 | H1CA | 0.021
BPZ:8008340001 | SM120 | SM120 Main board w/o PROM | 309.92 | 1 | 14 | H1CA | 0.135
BPZ:8008430001 | SM220 | SM220 Main board w/o PROM | 466.072 | 1 | 14 | H1CA | 0.3
BPZ:8007040001 | SM410 | SM410 Main board w/o SW | 534.016 | 1 | 14 | H1CA | 0.4
BPZ:8005140001 | SM410FR | SM410FR Main board with SW | 996.512 | 1 | 14 | H1CA | 0.4
BPZ:8006600001 | SMG71 | SMG71 Card reader gateway board | 166.88 | 1 | 14 | H1CA | 0.2
BPZ:8000530001 | SML21 | SML21 Line supervision board PSTN | 73.904 | 1 | 14 | H1CA | 0.02
BPZ:8003480001 | SML51TBR | SML51TBR Dialler board PSTN | 97.744 | 1 | 14 | H1CA | 0.14
S24243-A3203-A1 | SMN42 | SMN42 IP-Interface board | 547.128 | 1 | 14 | H1CA | 0.25
S24243-A3203-A2 | SMN43 | SMN43 IP/GSM GPRS-Interface board | 882.08 | 1 | 14 | H1CA | 0.3
BPZ:8002640001 | SMP14 | SMP14 Power supply board | 281.312 | 1 | 14 | H1CA | 0.3
BPZ:8006750001 | SMP20 | SMP20 Power supply board | 349.256 | 1 | 14 | H1CA | 0.43
BPZ:8001090001 | SMR11 | SMR11 E-Bus repeater/isolator board | 157.344 | 1 | 14 | H1CA | 0.1
BPZ:8006160001 | SMT12 | SMT12 Transponder board (4 Inp./2 Outp. | 83.44 | 1 | 14 | H1CA | 0.1
S54542-F110-A100 | SMT22 | SMT22 Transponder (2 Inp./2 Outp.) | 65.56 | 1 | 14 | H1CA | 0.08
S54542-F111-A100 | SMT24 | SMT24 FM Transp. board (4 Inp./2 Outp.) | 157.344 | 1 | 14 | H1CA | 0.062
BPZ:8006730001 | SMT44 | SMT44 Output transponder board (8 Out) | 149 | 1 | 14 | H1CA | 0.2
BPZ:8003740001 | SMU21 | SMU21 Transformer 20V/0,8A | 53.64 | 1 | 14 | H1CA | 0.5
BPZ:8010240001 | SMU22 | SMU22 Transformer 19V/1.5A | 65.56 | 1 | 14 | H1CA | 0.68
BPZ:8003870001 | SMU31 | SMU31 Transformer 20V/2,5A | 69.136 | 1 | 14 | H1CA | 0.945
BPZ:8000440001 | SMV11 | SMV11 Voice board | 144.232 | 1 | 14 | H1CA | 0.1
BPZ:8009180001 | SMX13 | SMX13 Relay board | 41.72 | 2 | 14 | H1CA | 0.04
BPZ:8003400001 | SMX23 | SMX23 Battery supervis. board for SI100 | 45.296 | 1 | 14 | H1CA | 0.025
BPZ:8000330001 | SMX26 | SMX26 Low battery protection board | 67.944 | 1 | 14 | H1CA | 0.02
BPZ:8010520001 | SMX36 | SMX36 Fuse board | 123.968 | 1 | 14 | H1CA | 0.1
BPZ:8005940001 | SMZ91 | SMZ91 Back tamper kit for SI200 | 23.1248 | 4 | 14 | H1CA | 0.028
BPZ:8007430001 | SMZ94 | SMZ94 Back tamper kit for SI100 | 44.104 | 2 | 14 | H1CA | 0.04
S54539-Z284-A100 | SOLISTA-LX-C-R | SOLISTA-LX-C-R Beacon,ceiling,red | 133.0272 | 1 | 14 | H1CA | 0.13
N54539-Z284-A100 | SOLISTA-LX-C-R | SOLISTA-LX-C-R Beacon,ceiling,red | 133.0272 | 1 | 21 | H1CA | 0.13
N54539-Z284-A200 | SOLISTA-LX-C-W | SOLISTA-LX-C-W Beacon,ceiling,white | 133.0272 | 1 | 21 | H1CA | 0.13
S54539-Z284-A200 | SOLISTA-LX-C-W | SOLISTA-LX-C-W Beacon,ceiling,white | 133.0272 | 1 | 14 | H1CA | 0.13
S54539-Z285-A100 | SOLISTA-LX-W-R | SOLISTA-LX-W-R Beacon,wall,red | 133.0272 | 1 | 14 | H1CA | 0.13
S54539-Z285-A200 | SOLISTA-LX-W-W | SOLISTA-LX-W-W Beacon,wall,white | 133.0272 | 1 | 14 | H1CA | 0.13
S54539-Z154-A100 | SP105 | SP105 Indoor siren | 21.8851 | 2 | 14 | H1CA | 0.16
V54539-Z154-A100 | SP105 | SP105 Indoor siren | 21.8851 | 1 | 21 | H1CA | 0.16
S54558-A106-A100 | SPC4200.000 | SPC4200.000 Main board for SPC42xx CP | 292.8744 | 1 | 14 | H1CA | 0.325
S54541-C113-A100 | SPC4221.220-L1 | SPC4221.220-L1 Intrusion CP,G2,RF | 437.7024 | 1 | 14 | H1CA | 6.04
V54541-C113-A100 | SPC4221.220-L1 | SPC4221.220-L1 Intrusion CP,G2,RF | 437.7024 | 1 | 21 | H1CA | 6.04
S54558-A107-A100 | SPC4300.000 | SPC4300.000 Main board for SPC43xx CP | 388.3536 | 1 | 14 | H1CA | 0.34
V54558-A107-A100 | SPC4300.000 | SPC4300.000 Main board for SPC43xx CP | 388.3536 | 1 | 21 | H1CA | 0.34
S54541-C114-A100 | SPC4320.220-L1 | SPC4320.220-L1 Intrusion CP,G2 | 520.308 | 1 | 14 | H1CA | 6.04
V54541-C114-A100 | SPC4320.220-L1 | SPC4320.220-L1 Intrusion CP,G2 | 520.308 | 1 | 21 | H1CA | 6.04
V54541-S105-A100 | SPC4320.320 | SPC4320.320 Kit Compact | 789.967 | 1 | 21 | H1CA | 0.1
S54541-C109-B100 | SPC4320.320-L1 | SPC4320.320-L1 Intrusion CP,G2 | 575.0208 | 1 | 14 | H1CA | 6.04
V54541-C109-B100 | SPC4320.320-L1 | SPC4320.320-L1 Intrusion CP,G2 | 575.0208 | 1 | 21 | H1CA | 6.04
S54558-A105-A100 | SPC5300.000 | SPC5300.000 Main board for SPC53xx CP | 455.94 | 1 | 14 | H1CA | 0.38
V54558-A105-A100 | SPC5300.000 | SPC5300.000 Main board for SPC53xx CP | 455.94 | 1 | 21 | H1CA | 0.35
S54541-C106-B100 | SPC5320.320-L1 | SPC5320.320-L1 Intrusion CP,G2 | 635.0976 | 1 | 14 | H1CA | 4.7
V54541-C106-B100 | SPC5320.320-L1 | SPC5320.320-L1 Intrusion CP,G2 | 635.0976 | 1 | 21 | H1CA | 5.64
S54541-C107-B100 | SPC5330.320-L1 | SPC5330.320-L1 Intrusion CP,G3 | 807.8184 | 1 | 14 | H1CA | 8.67
V54541-C107-B100 | SPC5330.320-L1 | SPC5330.320-L1 Intrusion CP,G3 | 807.8184 | 1 | 21 | H1CA | 8.67
S54541-C117-A100 | SPC5350.320-L1 | SPC5350.320-L1 Intrusion CP, G5 | 2024.3736 | 1 | 14 | H1CA | 20.8
V54541-C117-A100 | SPC5350.320-L1 | SPC5350.320-L1 Intrusion CP, G5 | 2024.3736 | 1 | 21 | H1CA | 21.7
S54558-A103-A100 | SPC6300.000 | SPC6300.000 Main board for SPC63xx CP | 511.7256 | 1 | 14 | H1CA | 0.36
V54558-A103-A100 | SPC6300.000 | SPC6300.000 Main board for SPC63xx CP | 511.7256 | 1 | 21 | H1CA | 0.4
S54541-C105-C100 | SPC6330.320-L1 | SPC6330.320-L1 Intrusion CP,G3 | 1167.2064 | 1 | 14 | H1CA | 8.65
V54541-C105-C100 | SPC6330.320-L1 | SPC6330.320-L1 Intrusion CP,G3 | 1167.2064 | 1 | 21 | H1CA | 8.65
S54541-C118-A100 | SPC6350.320-L1 | SPC6350.320-L1 Intrusion CP, G5 | 2103.7608 | 1 | 14 | H1CA | 21
V54541-C118-A100 | SPC6350.320-L1 | SPC6350.320-L1 Intrusion CP, G5 | 2103.7608 | 1 | 21 | H1CA | 21.7
S54547-A101-A100 | SPCA210.100 | SPCA210.100 2-Door expander | 278.928 | 1 | 14 | H1CA | 0.54
V54547-A101-A100 | SPCA210.100 | SPCA210.100 2-Door expander | 278.928 | 1 | 21 | H1CA | 0.54
V54542-F104-A100 | SPCE110.100 | SPCE110.100 Key Switch Expander | 466.668 | 1 | 14 | H1CA | 0.49
V54542-F107-A100 | SPCE452.100 | SPCE452.100 Expander.8 relays,backtamp. | 164.1384 | 1 | 14 | H1CA | 0.55
V54542-A101-A100 | SPCE530.000 | SPCE530.000 X-BUS ADI | 185.5944 | 1 | 14 | H1CA | 0.01
V54542-F102-A100 | SPCE651.100 | SPCE651.100 Expander,8 In/2 Out, Analy. | 184.5216 | 1 | 14 | H1CA | 0.52
V54542-F106-A200 | SPCE652.000 | SPCE652.000 Expander board 8 In / 2 Out | 111.5712 | 1 | 21 | H1CA | 0.15
V54542-F106-A100 | SPCE652.100 | SPCE652.100 Expander.8In/2Out,backtamp. | 118.008 | 1 | 14 | H1CA | 0.52
S54543-F101-A100 | SPCK420.100 | SPCK420.100 LCD keypad.2x16 Char. | 158.7744 | 1 | 14 | H1CA | 0.25
V54543-F101-A100 | SPCK420.100 | SPCK420.100 LCD keypad.2x16 Char. | 158.7744 | 1 | 21 | H1CA | 0.3
V54543-F101-B100 | SPCK420.100-N | SPCK420.100-N LCD-KP 2x16 Char, Neutr. | 161.9928 | 1 | 14 | H1CA | 0.3
V54543-F115-A100 | SPCK520.100-N | SPCK520.100-N Compact Keypad Neu. | 231.7248 | 1 | 14 | H1CA | 0.325
S54543-F110-A100 | SPCK620.100 | SPCK620.100 Comfort Keypad | 317.5488 | 1 | 14 | H1CA | 0.58
V54543-F110-A100 | SPCK620.100 | SPCK620.100 Comfort Keypad | 317.5488 | 1 | 21 | H1CA | 0.54
V54550-B101-A100 | SPCN110.000 | SPCN110.000 PSTN Module. V90 | 142.6824 | 1 | 14 | H1CA | 0.09
V54550-B102-A100 | SPCN310.000 | SPCN310.000 GSM Module incl. antenna | 380.844 | 1 | 14 | H1CA | 0.13
S54558-A104-A100 | SPCP330.000 | SPCP330.000 PS boards for SPCP33x | 328.2768 | 1 | 14 | H1CA | 0.39
V54558-A104-A100 | SPCP330.000 | SPCP330.000 PS boards for SPCP33x | 328.2768 | 1 | 21 | H1CA | 0.4
V54545-C102-A100 | SPCP332.300 | SPCP332.300 Smart PSU (7AH) w. I/O-Exp. | 416.2464 | 1 | 14 | H1CA | 6.1
V54545-C101-A100 | SPCP333.300 | SPCP333.300 Smart PSU (17AH) w. I/O-Exp | 563.22 | 1 | 14 | H1CA | 8.5
S54558-A113-A100 | SPCP355.000 | SPCP355.000 PSU Boards for SPCP35x | 930.1176 | 1 | 14 | H1CA | 0.35
V54558-A113-A100 | SPCP355.000 | SPCP355.000 PSU Boards for SPCP35x | 930.1176 | 1 | 21 | H1CA | 0.4
S54545-C105-A100 | SPCP355.300 | SPCP355.300 Smart PSU, I/O-Exp., G5 | 1443.9888 | 1 | 14 | H1CA | 22
V54545-C105-A100 | SPCP355.300 | SPCP355.300 Smart PSU, I/O-Exp., G5 | 1443.9888 | 1 | 21 | H1CA | 21.4
S54558-A109-A100 | SPCP430.000 | SPCP430.000 PS Boards for SPCP43x | 465.5952 | 1 | 14 | H1CA | 0.38
V54558-A109-A100 | SPCP430.000 | SPCP430.000 PS Boards for SPCP43x | 465.5952 | 1 | 21 | H1CA | 0.38
V54545-C103-A100 | SPCP432.300 | SPCP432.300 Smart PSU (7AH),2-door Exp. | 497.7792 | 1 | 14 | H1CA | 6.26
V54545-C104-A100 | SPCP433.300 | SPCP433.300 Smart PSU(17AH),2-door Exp. | 700.5384 | 1 | 14 | H1CA | 7.65
S54549-F102-A100 | SPCS320.000 | SPC Remote Maintenance Server Software | 1302.3792 | 1 | 14 | H1CA | 0.105
V54549-F102-A100 | SPCS320.000 | SPCS320.000 SPC Remote maint. server SW | 1302.3792 | 1 | 21 | H1CA | 0.11
S54549-F101-A100 | SPCS410.000 | SPC Safe Software | 1849.5072 | 1 | 14 | H1CA | 0.105
V54549-F101-A100 | SPCS410.000 | SPCS410.000 SPC Safe PC-software | 1849.5072 | 1 | 21 | H1CA | 0.11
V54549-F103-A100 | SPCS610.000 | SPCS610.000 SPC Manager PC Software | 27.8928 | 1 | 21 | H1CA | 0.1
V54549-F106-A100 | SPCS610.100 | SPCS610.100 SPC Manager Basic License | 284.292 | 1 | 21 | H1CA | 0.01
S54549-F106-A100 | SPCS610.100 | Basic License SPC Manager | 284.292 | 1 | 14 | H1CA | 0.01
S54549-F107-A100 | SPCS610.200 | SPCS610.200 SPC Manager Standard Licens | 2188.512 | 1 | 14 | H1CA | 0
V54549-F107-A100 | SPCS610.200 | SPCS610.200 SPC Manager Standard Licens | 2188.512 | 1 | 21 | H1CA | 0
S54549-F107-A100 | SPCS610.200 | Standard License for SPC Manager | 2188.512 | 1 | 15 | H1CA
S54549-F105-A100 | SPCS610.300 | SPCS610.300 SPC Manager Advanced Licens | 5799.5568 | 1 | 14 | H1CA | 0
S54549-F105-A100 | SPCS610.300 | Advanced License for SPC Manager | 5799.5568 | 1 | 15 | H1CA
V54542-F120-A100 | SPCV310.00 | SPCV310.00 Audio Satellite | 116.9352 | 1 | 14 | H1CA | 0.37
V54542-F108-B100 | SPCV340.000 | SPCV340.000 Audio Exp. 4 Inp./1 Outp. | 246.744 | 1 | 14 | H1CA | 0.37
V54542-F109-B100 | SPCV341.000 | SPCV341.000 Audio Exp. 4 In/1 LineOut | 278.928 | 1 | 14 | H1CA | 0.37
V54542-F119-A100 | SPCV410.000 | SPCV410.000 Combi Audio Satellite | 122.2992 | 1 | 14 | H1CA | 0.58
V54542-F118-A100 | SPCV440.000 | SPCV440.000 Combi Audio Exp. 4 In/1 Out | 322.9128 | 1 | 14 | H1CA | 0.58
V54559-B102-A100 | SPCX410.000 | SPCX410.000 SPC Fast Programmer | 137.3184 | 1 | 14 | H1CA | 0.1
V54543-H101-A100 | SPCY520.000 | SPCY520.000 Flush Mount Box for SPCK52x | 43.9848 | 1 | 14 | H1CA | 0.225
V54543-H102-A100 | SPCY521.000 | SPCY521.000 Metal Back Box for SPCK52x | 75.096 | 1 | 14 | H1CA | 0.42
V54543-Z150-A100 | SPCY620.000 | SPCY620.000 Flush Mount Kit for SPCK62x | 267.1272 | 1 | 14 | H1CA | 0.1
V54507-C1-A3 | SR35i/16+16 | SR35i/16+16 Segment Controller 16+16DRS | 1165.5972 | 1 | 21 | H1CA | 1.1
S54507-C1-A3 | SR35i/16+16контроллер | SR35i/16+16 Segment Controller 16+16DRS | 1165.5972 | 1 | 14 | H1CA | 1.03
V54507-C1-A4 | SR35i/32+32 | SR35i/32+32 Segment Controller 32+32DRS | 1557.795 | 1 | 14 | H1CA | 1.1
S54507-C1-A1 | SR35i/4+4 | SR35i/4+4 Segment Controller 4+4DRS | 924.9026 | 1 | 14 | H1CA | 1.1
V54507-C1-A1 | SR35i/4+4 | SR35i/4+4 Segment Controller 4+4DRS | 924.9026 | 1 | 21 | H1CA | 1.1
V54507-C1-A2 | SR35i/8+8 | SR35i/8+8 Segment Controller 8+8DRS | 1015.3158 | 1 | 14 | H1CA | 1.1
S54592-Z122-A100 | SV10DAD | SV10DAD Screw terminal 2 x 10 | 32.184 | 2 | 14 | H1CA | 0.09
V54592-Z122-A100 | SV10DAD | SV10DAD Screw terminal 2 x 10 | 32.184 | 2 | 21 | H1CA | 0.1
S54592-Z121-A100 | SV20DAD | SV20DAD Screw terminal 2 x 20 | 42.912 | 2 | 14 | H1CA | 0.12
V54592-Z121-A100 | SV20DAD | SV20DAD Screw terminal 2 x 20 | 42.912 | 2 | 21 | H1CA | 0.12
N54539-Z161-A100 | SX | SX Indoor siren, 110db | 93.3336 | 1 | 21 | H1CA | 0.73
S54539-Z161-A100 | SX | SX Indoor siren, 110db | 93.3336 | 1 | 14 | H1CA | 0.73
N24246-Z3557-A1 | TA/ST12 | TA/ST12 PSU 230/12 VDC 16,8 VA | 106.2072 | 1 | 21 | H1CA | 0.865
NDE6:9900400013 | TA-1 | TA-1 Day alarm device with key switch | 268.2 | 1 | 14 | H1CA | 0.35
S24246-Z3556-A1 | TA12 | TA12 PSU 230/12 VAC 38 VA | 70.8048 | 1 | 14 | H1CA | 1.07
DE6:9900420013 | TA-T16 | TA-T16 Dayalarm panel for 16 doors | 875.4048 | 1 | 14 | H1CA | 0.925
NDE6:9900420013 | TA-T16 | TA-T16 Dayalarm panel for 16 doors | 875.4048 | 1 | 21 | H1CA | 0.925
DE6:9906100013 | TKU/E-S10M | TKU/E-S10M Electr.surveill.cont.,10m | 130.8816 | 1 | 14 | H1CA | 0.16
DE6:9906110013 | TKU/E-S5M | TKU/E-S5M Electr.surveillance cont., 5m | 90.1152 | 1 | 14 | H1CA | 0.08
DE6:9901670013 | TKU16 | TKU16 Bolt switch contact | 27.8928 | 2 | 14 | H1CA | 0.02
NDE6:9901670013 | TKU16 | TKU16 Bolt switch contact | 27.8928 | 1 | 21 | H1CA | 0.02
DE6:9901650013 | TKU16-4M | TKU16-4M Bolt switch contact. 4m | 38.6208 | 2 | 14 | H1CA | 0.08
NDE6:9901650013 | TKU16-4M | TKU16-4M Bolt switch contact. 4m | 38.6208 | 1 | 21 | H1CA | 0.08
VBPZ:2305080001 | TKU2 | TKU2 Surveillance contact | 30.0384 | 1 | 14 | H1CA | 0.029
BPZ:2307860001 | TKU3 | TKU3 Surveillance contact | 34.3296 | 2 | 14 | H1CA | 0.03
VBPZ:2307860001 | TKU3 | TKU3 Surveillance contact | 34.3296 | 1 | 21 | H1CA | 0.029
VBPZ:2307990001 | TKU4 | TKU4 Surveillance contact | 36.4752 | 1 | 14 | H1CA | 0.033
VBPZ:2442770001 | TKU5 | TKU5 Surveillance contact | 38.6208 | 1 | 14 | H1CA | 0.037
VDE6:9904860013 | TKU-E | TKU-E Electronic surveillance contact | 153.4104 | 1 | 14 | H1CA | 0.08
DE6:9905940013 | TKU-E3 | TKU-E3 Electr.surveillance cont.,3 bars | 284.292 | 1 | 14 | H1CA | 0.2
DE6:9901920013 | TKU-E-S3M | TKU-E-S3M Electr.surveillance cont.,3m | 72.9504 | 1 | 14 | H1CA | 0.05
S24246-Z3558-A1 | TRAFO | TRAFO TA24 PSU 230/24 VAC 38 VA | 70.8048 | 1 | 14 | H1CA | 1.2
S24246-Z3559-A1 | TRAFO | TRAFO TA/ST24 PSU 230/24 VDC 24 VA | 101.916 | 1 | 14 | H1CA | 1.1
N54550-Z109-A100 | TS100-T | TS100-T GSM transmitter | 698.3928 | 1 | 21 | H1CA | 0.352
S54550-Z109-A100 | TS100-T | TS100-T GSM transmitter | 698.3928 | 1 | 14 | H1CA | 0.352
VDE6:9909910013 | UM11D | UM11D Panic button, surface mount | 43.9848 | 1 | 14 | H1CA | 0.095
VDE6:9909850013 | UM11D-50 | UM11D-50 Panic button, recess mount | 42.912 | 1 | 14 | H1CA | 0.075
A24205-A333-A307 | UM11D-PS | UM11D-PS Paper seal (100pcs) | 43.9848 | 1 | 14 | H1CA | 0.02
N24205-A333-A307 | UM11D-PS | UM11D-PS Paper seal (100pcs) | 43.9848 | 1 | 21 | H1CA | 0.02
BPZ:5198180001 | UP370C | UP370C Matchtec motion detector | 195.2496 | 1 | 14 | H1CA | 0.25
VBPZ:5198180001 | UP370C | UP370C Matchtec motion detector | 195.2496 | 1 | 21 | H1CA | 0.25
VBPZ:5198210001 | UP370MD | UP370MD Matchtec motion detector | 243.5256 | 1 | 14 | H1CA | 0.27
VBPZ:5199990001 | UP370T | UP370T Matchtec motion detector | 286.4376 | 1 | 14 | H1CA | 0.28
VBPZ:5397880001 | UP370T | UP370T LSN Matchtec motion detector | 328.2768 | 1 | 21 | H1CA | 0.25
V24246-F8655-A1 | USB-RIF/2 | USB-RIF/2 (USB INTERFACE) | 287.123 | 1 | 21 | H1CA | 0.4
V54561-C791-A2 | Vectis | Vectis AX/HX-KB Keyboard | 1519.8 | 1 | 21 | H1CA | 2.1
S54569-C110-A100 | Vectis AX16 | Vectis AX16 DVR, 1TB 400ips DVD, 16 ch. | 2382.808 | 1 | 14 | H1CA | 8.76
V54569-C110-A100 | Vectis AX16 | Vectis AX16 DVR, 1TB 400ips DVD, 16 ch. | 2382.808 | 1 | 21 | H1CA | 10.2
S54569-C108-A100 | Vectis AX4 | Vectis AX4 DVR, 1TB 100ips DVD, 4 ch. | 1239.68 | 1 | 14 | H1CA | 8.2
V54569-C108-A100 | Vectis AX4 | Vectis AX4 DVR, 1TB 100ips DVD, 4 ch. | 1239.68 | 1 | 21 | H1CA | 10.2
S54569-C109-A100 | Vectis AX8 | Vectis AX8 DVR, 1TB 200ips DVD, 8 ch. | 1982.296 | 1 | 14 | H1CA | 8.8
V54569-C109-A100 | Vectis AX8 | Vectis AX8 DVR, 1TB 200ips DVD, 8 ch. | 1982.296 | 1 | 21 | H1CA | 10.2
S54561-C791-A2 | Vectis HX Keyboard | Vectis HX Keyboard | 1519.8 | 1 | 14 | H1CA | 2.474
S54569-P851-A2 | Vectis HX NVS 16 | Vectis HX NVS16 Vectis NVS SW, 16 cam | 2553.264 | 1 | 14 | H1CA | 0.5
S54569-P851-A3 | Vectis HX NVS 32 | Vectis HX NVS32 Vectis NVS SW, 32 cam | 4255.44 | 1 | 14 | H1CA | 1.3
S54569-P851-A4 | Vectis HX NVS 64 | Vectis HX NVS64 Vectis NVS SW, 64 cam | 8754.048 | 1 | 14 | H1CA | 1.3
S54569-P851-A1 | Vectis HX NVS 8 | Vectis HX NVS8 Vectis NVS SW, 8 cam | 1398.216 | 1 | 14 | H1CA | 1.3
S54569-C100-A1 | Vectis HX1616 | Vectis HX1616 HVR, 3 TB, 500ips | 7295.04 | 1 | 14 | H1CA | 15.5
S54569-C104-A100 | Vectis iX06 | Vectis iX06-1TB NVR 6ch,H264,Max72Mb/s | 2013.288 | 1 | 14 | H1CA | 4.16
V54569-C104-A100 | Vectis iX06-1Tb | Vectis iX06-1TB NVR 6ch,H264,Max72Mb/s | 2013.288 | 1 | 21 | H1CA | 3.62
S54569-P101-A100 | Vectis iX08 NVS | Vectis iX08 Network Video Software 8ch | 821.288 | 1 | 14 | H1CA | 0.214
V54569-P101-A100 | Vectis iX08 NVS | Vectis iX08 NVS Software 8ch, H264 | 821.288 | 1 | 21 | H1CA | 0.75
V54569-P107-A100 | Vectis iX128 CMS | Vectis iX128 CMS Mgmt SW 128ch | 2801.2 | 1 | 14 | H1CA | 0.214
S54569-C105-A100 | Vectis iX16 | Vectis iX16-4TB NVR 16ch,H264Max288Mb/s | 5350.888 | 1 | 14 | H1CA | 16.56
S54569-P102-A100 | Vectis iX16 NVS | Vectis iX16 Network Video Software 16ch | 1490 | 1 | 14 | H1CA | 0.214
V54569-P102-A100 | Vectis iX16 NVS | Vectis iX16 NVS Software 16ch, H264 | 1490 | 1 | 21 | H1CA | 0.75
V54569-C105-A200 | Vectis iX16-0TB | Vectis iX16-0TB NVR 16ch,H264Max288MB/S | 5321.088 | 1 | 21 | H1CA | 14.4
V54569-C105-A100 | Vectis iX16-4Tb | Vectis iX16-4TB NVR 16ch,H264Max288Mb/s | 5350.888 | 1 | 21 | H1CA | 15.79
S54569-C106-A100 | Vectis iX32 | Vectis iX32-8TB NVR 32ch,H264Max288Mb/s | 7615.688 | 1 | 14 | H1CA | 16.56
S54569-P103-A100 | Vectis iX32 NVS | Vectis iX32 Network Video Software 32ch | 2682 | 1 | 14 | H1CA | 0.214
V54569-P103-A100 | Vectis iX32 NVS | Vectis iX32 NVS Software 32ch, H264 | 2682 | 1 | 21 | H1CA | 0.75
V54569-C106-A200 | Vectis iX32-0TB | Vectis iX32-0TB NVR 32ch,H264Max288MB/S | 7414.24 | 1 | 21 | H1CA | 14.4
V54569-C106-A100 | Vectis iX32-8TB | Vectis iX32-8TB NVR 32ch,H264Max288Mb/s | 7615.688 | 1 | 21 | H1CA | 17.04
S54569-C107-A100 | Vectis iX48 | Vectis iX48-18TB NVR 48chH264Max288Mb/s | 10430 | 1 | 14 | H1CA | 16.56
S54569-P104-A100 | Vectis iX48 NVS | Vectis iX48 Network Video Software 48ch | 3635.6 | 1 | 14 | H1CA | 0.214
V54569-P104-A100 | Vectis iX48 NVS | Vectis iX48 NVS Software 48ch, H264 | 3635.6 | 1 | 21 | H1CA | 0.75
V54569-C107-A200 | Vectis iX48-0TB | Vectis iX48-0TB NVR 48ch,H264Max288MB/S | 9389.384 | 1 | 21 | H1CA | 14.4
V54569-C107-A100 | Vectis iX48-18TB | Vectis iX48-18TB NVR 48chH264Max288Mb/s | 10430 | 1 | 21 | H1CA | 18.2
S54569-P105-A100 | Vectis iX64 NVS | Vectis iX64 Network Video Software 64ch | 4708.4 | 1 | 14 | H1CA | 0.214
V54569-P105-A100 | Vectis iX64 NVS | Vectis iX64 NVS Software 64ch, H264 | 4708.4 | 1 | 21 | H1CA | 0.75
V54561-C105-A100 | VECTIS iX-KB | VECTIS IX-KB Keyboard | 1214.648 | 1 | 14 | H1CA | 1.92
S54569-P108-A100 | Vectis iXUN CMS | Vectis iXUN Central Management Software 600ch | 3397.2 | 1 | 14 | H1CA | 0.214
V54569-P108-A100 | Vectis iXUN CMS | Vectis iXUN CMS Mgmt SW 600ch | 3397.2 | 1 | 21 | H1CA | 0.75
DE6:9902500013 | WM-2 | WM-2 Water detector | 106.2072 | 1 | 14 | H1CA | 0.09
VDE6:9902500013 | WM-2 | WM-2 Water detector | 106.2072 | 1 | 21 | H1CA | 0.09
BPZ:8000310001 | WMA11 | WMA11 Audio board | 144.232 | 1 | 14 | H1CA | 0.105
2GF1705-8LB | WMB-S-M-B | WMB-S-M-B Wall Bracket | 34.568 | 2 | 14 | H1CA | 0.06
V2GF1705-8LB | WMB-S-M-B | WMB-S-M-B Wall Bracket | 34.568 | 1 | 21 | H1CA | 0.6
C24245-A20-D1 |  | SISTORE CX/MX ACC, 19" Rack Mount Kit | 158.536 | 1 | 14 | H1CA | 1.4
N24246-Z3558-A1 |  | TRAFO TA24 PSU 230/24 VAC 38 VA | 70.8048 | 1 | 21 | H1CA | 1.2
N24246-Z3559-A1 |  | TRAFO TA/ST24 PSU 230/24 VDC 24 VA | 101.916 | 1 | 21 | H1CA | 1.1
P54511-P4-A1 |  | ENTRO TSUL Additional user license | 530.2612 | 1 | 14 | H1CA | 0.17
S24245-F5092-A1 |  | SISTORE MX Multichannel Box GAA/ATM | 486.336 | 1 | 14 | H1CA | 0.58
S24246-P8600-A1 |  | Additional SiPass ENTRO SW LICENSE | 281.014 | 1 | 14 | H1CA | 0.005
S54511-P3-A1 |  | ENTRO SW TS Entro SW Terminal server | 1243.7924 | 1 | 14 | H1CA | 0.14
S54513-S3-A1 |  | TAMPER KIT 10 pack | 146.616 | 1 | 14 | H1CA | 0.065
S54569-B1-A1 |  | SISTORE MX SP, Replace PSU Kit | 135.888 | 1 | 14 | H1CA | 0.885
S54569-B1-A3 |  | SISTORE MX 3G SP, Replace PSU Kit | 219.328 | 1 | 14 | H1CA | 0.87
S54569-B2-A4 |  | SISTORE MX 3G SP, Replace Fan Kit | 170.456 | 1 | 14 | H1CA | 0.32
S54569-B2-A5 |  | SISTORE MX 3G SP, Repl Air Filter Kit | 42.912 | 2 | 14 | H1CA | 0.01
S54569-B4-A2 |  | SISTORE AX8-16 SP, IR Remote C. | 60.792 | 1 | 14 | H1CA | 0.105
S54569-B4-A3 |  | SISTORE AX4-L SP, IR Remote C. (V2.0) | 60.792 | 1 | 14 | H1CA | 0.1
S54569-B6-A4 |  | CAH3511-AHM SISTORE/Vectis, HDD Kit 1TB | 388.592 | 1 | 14 | H1CA | 1.1
S54569-B6-A5 |  | CAH3502-AHM SISTORE/Vectis, HDD Kit 2TB | 584.08 | 1 | 14 | H1CA | 1.1
S54569-B6-A6 |  | CAH3503-AHM SISTORE/Vectis, HDD Kit 3TB | 699.704 | 1 | 14 | H1CA | 1.05
S54569-C100-A3 |  | CAE1914-AH Ext. Storage Vectis AX/HX | 1337.424 | 1 | 14 | H1CA | 14
V24246-P8600-A1 |  | ADDITIONAL USER LICENSE | 281.014 | 1 | 21 | H1CA | 0.005
V54541-C111-A100 |  | SPC4220.900-K1 SPC4220 Kit 1 | 437.7024 | 1 | 21 | H1CA | 5.7
V54561-C106-A100 |  | CCMS3039 1/3'' 3MP IP Box Cam. DN WD LL | 952.408 | 1 | 21 | H1CA | 0.7
V54561-H101-A100 |  | CVMS2025-IRCB c. bubble for CVMS2025-IR | 20.264 | 1 | 21 | H1CA | 0.11