## Ru PL FY17
Стоимость оборудование указана в ЕВРО без НДС на условиях EXW Склад Москва |  |  | действителен до : 30.09.2017
Заказной номер | Марка | Описание | PL | Мин зак | ВрД | GBK | Вес, кг.
S54543-Z101-A100 | 476 | Тревожная кнопка, универсальный монтаж | 56.8584 | 1 |  | VBIN | 0.185
A6E82100080 | 4050 | Регулируемый дверной контакт | 33.2568 | 2 |  | VBIN | 0.024
GBI:52-110 | 5311 | Интерфейс для считывателя cotag | 596.2384 | 1 |  | VBAC | 0.52
S54545-Z144-A100 | 1202SM-1 | Блок питания 12В/2А | 119.0808 | 1 |  | VBIN | 1.525
S54545-Z145-A100 | 1203SM-1 | Блок питания 12В/3А | 136.2456 | 1 |  | VBIN | 1.54
S54545-Z146-A100 | 1205SM-2 | Блок питания 12В/5А | 284.292 | 1 |  | VBIN | 3
S54545-Z114-A100 | 1215VIP | Блок питания 12В/1.5А, без батареи | 300.384 | 1 |  | VBIN | 0.1
S54545-Z115-A100 | 1225VIP | Блок питания 12В/1.5А, без батареи | 374.4072 | 1 |  | VBIN | 2.64
2GF1086-8AH | 20VA-CD | Полусфера прозрачная для камер серии CVxx | 19.072 | 4 |  | VBVI | 0.08
S54545-Z147-A100 | 2402SM-2 | Блок питания 24В/2А | 195.2496 | 1 |  | VBIN | 3
S54545-Z116-A100 | 2415VIP | Блок питания 24В/1.5А, без батареи | 313.2576 | 1 |  | VBIN | 3.52
S54539-Z194-A100 | 2450NM | Детектор жидкости, IP65 | 239.2344 | 1 |  | VBIN | 0.1
2GF1192-8BC | 2CDA1425-FM | Кожух внутренний для утопленной установки камер | 185.952 | 1 |  | VBVI | 3.4
BPZ:388828858 | 388828858 |  | 7.003 | 10 | 9 | H5GA | 0.01
BPZ:388828876 | 388828876 |  | 5.6322 | 10 | 9 | H5GA | 0.01
S54508-P103-A100 | 3CT | Инструмент для конфигурирования карт | 116.071 | 1 |  | VBAC | 0.095
S54515-Z101-A100 | 3CT-C | Конфигурационная карта для 3CT (10 шт.) | 122.18 | 1 |  | VBAC | 0.06
S54504-Z101-A100 | 3CT-E | Кодирующее устройство для 3CT | 386.0888 | 1 |  | VBAC | 0.15
S54504-S101-A100 | 3CT-kit | Набор для конфигурирования карт | 573.0242 | 1 |  | VBAC | 0.315
BPZ:410355768 | 410355768 | СКОБА С ВИНТАМИ ДЛЯ SKB..., SKC... [ЗА ИСКЛЮЧЕНИЕМ SKB…U, SKC…U] | 32.9305 | 1 | 10 | H5CC | 0.083
BPZ:410356058 | 410356058 | СКОБА С ВИНТАМИ ДЛЯ SKB..., SKC... [ЗА ИСКЛЮЧЕНИЕМ SKB…U, SKC…U] | 37.9418 | 1 | 10 | H5CC | 0.096
BPZ:410425180 | 410425180 |  | 28.1908 | 5 | 9 | H5GA | 0.256
BPZ:410425188 | 410425188 |  | 52.448 | 5 | 9 | H5GA | 0.001
BPZ:410455318 | 410455318 | КРЫШКА С МАРКИРОВКОЙ SQK ГОЛУБАЯ | 17.897 | 1 | 8 | H5CC | 0.108
BPZ:410455828 | 410455828 | КРЫШКА БЕЗ МАРКИРОВКИ СИНЯЯ | 25.5034 | 1 | 1 | H5CC | 0.093
BPZ:410456348 | 410456348 | КРЫШКА БЕЗ МАРКИРОВКИ СИНЯЯ | 14.5862 | 1 | 1 | H5CC | 0.089
BPZ:410921110 | 410921110 | КЛЮЧ ДЛЯ РУЧНОЙ НАСТРОЙКИ GCA...1 | 1.1197 | 10 | 2 | H5CD | 0.05
BPZ:410989650 | 410989650 |  | 0.46488 | 5000 | 9 | H5GA | 0.001
BPZ:416513210 | 416513210 | КОЛЬЦО ФИКСИРУЮЩЕЕ ДЛЯ ПЕРЕХОДНИКА ШТОКА | 0.68992 | 50 | 2 | H5CD | 0.005
BPZ:417295110 | 417295110 |  | 1.9102 | 800 | 9 | H5GA | 0.004
BPZ:417856498 | 417856498 | КРЕПЕЖ ШТОКА ДЛЯ КЛАПАНА SKC… | 24.0715 | 1 | 1 | H5CC | 0.056
BPZ:417856708 | 417856708 | ЧАСТИ ЗАПАСНЫЕ ДЛЯ SQK34.00, SQK349.00, SQK39.00V, SQK39.00VI, SQK84.00 | 9.038 | 1 | 8 | H5CC | 0.009
BPZ:417856738 | 417856738 | ЧАСТИ ЗАПАСНЫЕ ДЛЯ SQK34..., SQK39… | 9.4853 | 1 | 8 | H5CC | 0.029
BPZ:417895240 | 417895240 |  | 1.5496 | 200 | 9 | H5GA | 0.003
BPZ:418023780 | 418023780 | САМОРЕЗ С ЦИЛИНДРИЧЕСКОЙ ГОЛОВКОЙ ПОД ШЕСТИГРАННЫЙ КЛЮЧ M6* 16 | 0.47488 | 50 | 2 | H5CD | 0.005
BPZ:418610960 | 418610960 | ХОМУТ | 2.0264 | 1 | 12 | H5GA | 0.001
BPZ:418688060 | 418688060 |  | 10.6982 | 1 | 12 | H5GA | 0.005
BPZ:419065990 | 419065990 | КРОНШТЕЙН БЛОКИРОВКИ ВРАЩЕНИЯ | 2.095 | 10 | 2 | H5CD | 0.08
BPZ:419071520 | 419071520 | КРОНШТЕЙН БЛОКИРОВКИ ВРАЩЕНИЯ | 1.1108 | 20 | 2 | H5CD | 0.04
BPZ:419910340 | 419910340 |  | 64.666 | 5 | 9 | H5GA | 0.055
BPZ:419988060 | 419988060 |  | 14.2146 | 1 | 12 | H5GA | 0.01
BPZ:421314160 | 421314160 | ДЕРЖАТЕЛЬ КАБЕЛЯ монтажные В ЗАЩИТНОЙ ГИЛЬЗЕ | 4.1342 | 5 | 2 | H5DE | 0.001
BPZ:424114620 | 424114620 |  | 1.1324 | 1 | 12 | H5GA | 0.001
BPZ:424116000 | 424116000 |  | 1.6688 | 1 | 12 | H5GA | 0.002
BPZ:424188550 | 424188550 |  | 4.9766 | 1 | 12 | H5GA | 0.008
BPZ:424188980 | 424188980 |  | 11.6816 | 1 | 12 | H5GA | 0.008
BPZ:424195160 | 424195160 |  | 1.6986 | 500 | 9 | H5GA | 0.003
BPZ:426827280 | 426827280 | СЛАЙДЕР монтажные НА ДИН-РЕЙКУ КОНТРОЛЛЕРА RVS | 0.41154 | 20 | 2 | H5GA | 0.002
BPZ:426855048 | 426855048 | ЧАСТИ ЗАПАСНЫЕ ДЛЯ SKD32..., SKD62..., SKD82… | 24.8768 | 1 | 1 | H5CC | 0.094
BPZ:426855108 | 426855108 | РУЧКА ДЛЯ ПРИВОДА | 38.0313 | 1 | 1 | H5CC | 0.222
BPZ:428021170 | 428021170 |  | 12.516 | 100 | 9 | H5GA | 0.005
BPZ:428488060 | 428488060 | КОМЛПЕКТ САЛЬНИКОВ, ДИАМЕТР ШТОКА 10 мм, ИСПОЛНЕНИЕ EPDM | 15.1152 | 1 | 1 | H5CC | 0.093
BPZ:428488290 | 428488290 | САЛЬНИК | 100.232 | 1 | 1 | H5CC | 0.138
BPZ:428488740 | 428488740 | САЛЬНИК | 16.0264 | 1 | 1 | H5CC | 0.089
BPZ:428495380 | 428495380 | САЛЬНИК УПЛОТНИТЕЛЬНЫЙ БЕЗ СИЛИКОНА, 10мм | 121.6988 | 1 | 8 | H5CC | 0.137
BPZ:428495400 | 428495400 | КОМЛПЕКТ САЛЬНИКОВ, ШТОК ДИАМЕТРОМ 14 мм, ИСПОЛНЕНИЕ ПТФЭ (ТЕФЛОН) С СМАЗКОЙ БЕЗ СИЛИКОНА, ДО 220°C | 151.2324 | 1 | 10 | H5CC | 0.246
BPZ:428614900 | 428614900 |  | 27.714 | 1 | 12 | H5GA | 0.008
BPZ:430413480 | 430413480 | ИНДИКАТОР ПОЛОЛОЖЕНИЯ | 0.32144 | 100 | 2 | H5CD | 0.007
BPZ:430413490 | 430413490 | ИНДИКАТОР ПОЛОЛОЖЕНИЯ | 0.36932 | 50 | 2 | H5CD | 0.004
BPZ:440832930 | 440832930 |  | 0.39336 | 500 | 9 | H5GA | 0.01
BPZ:448427450 | 448427450 | АДАПТЕР ПЛАСТИКОВЫЙ ДЛЯ ИНДИКАТОРА ПОЛОЖЕНИЯ | 0.25004 | 100 | 2 | H5CD | 0.006
BPZ:448495650 | 448495650 |  | 2.3453 | 100 | 9 | H5GA | 0.001
BPZ:450211190 | 450211190 |  | 0.042912 | 10000 | 9 | H5GA | 0.001
BPZ:450211310 | 450211310 |  | 300.98 | 20 | 9 | H5GA | 0.001
BPZ:450240650 | 450240650 | OPTODIV UVROEHRE B 250UA/35CM | 375.48 | 20 | 9 | H5GA | 0.1
BPZ:450714320 | 450714320 | Battery LI 3.0V CR 2477 | 14.602 | 2 | 2 | H5ES | 0.009
BPZ:451312990 | 451312990 |  | 3.9634 | 1000 | 9 | H5GA | 0.01
BPZ:451916300 | 451916300 | Fuse, 6.3A 5x20 T | 1.937 | 1000 | 9 | H5GA | 0.001
BPZ:452222670 | 452222670 |  | 2.4078 | 2000 | 9 | H5GA | 0.001
BPZ:452623210 | 452623210 |  | 160.622 | 10 | 9 | H5GA | 0.01
BPZ:466511000 | 466511000 |  | 25.7472 | 25 | 9 | H5GA | 0.005
BPZ:466511020 | 466511020 |  | 17.4032 | 50 | 9 | H5GA | 0.005
BPZ:466511050 | 466511050 |  | 13.0524 | 200 | 9 | H5GA | 0.005
BPZ:466813230 | 466813230 |  | 130.822 | 50 | 9 | H5GA | 0.02
BPZ:466817480 | 466817480 |  | 116.816 | 50 | 9 | H5GA | 0.05
BPZ:466817490 | 466817490 |  | 184.76 | 50 | 9 | H5GA | 0.01
BPZ:466857488 | 466857488 | БЛОК УПРАВЛЯЮЩИЙ SKB62 (S02), SKB62U (S02), SKC62 (S02), SKC62U (S02), SKD62 (S02), SKD62U (S02) | 165.5476 | 1 | 1 | H5CC | 0.162
BPZ:466857518 | 466857518 | БЛОК УПРАВЛЯЮЩИЙ SKB62UA (S02), SKC62UA (S02), SKD62UA (S02) | 185.2344 | 1 | 10 | H5CC | 0.149
BPZ:466857598 | 466857598 | CONTROL UNIT | 170.0219 | 1 | 10 | H5CC | 0.148
BPZ:466893120 | 466893120 |  | 45.594 | 50 | 9 | H5GA | 0.01
BPZ:466893210 | 466893210 |  | 50.66 | 50 | 9 | H5GA | 0.15
BPZ:467956290 | 467956290 | САЛЬНИК | 29.9892 | 1 | 1 | H5CC | 0.233
BPZ:467956300 | 467956300 | САЛЬНИК | 125.29 | 1 | 1 | H5CC | 0.248
BPZ:471814020 | 471814020 | ПЕРЕХОДНИК ВАЛА ЗАПАСНОЙ СТАНДАРТНЫЙ | 21.756 | 1 | 2 | H5CD | 0.335
BPZ:475255818 | 475255818 | ЧАСТИ ЗАПАСНЫЕ ДЛЯ SQX81.03, SQX82.03U | 55.3956 | 1 | 4 | H5CC | 0.196
BPZ:475255878 | 475255878 | ЧАСТИ ЗАПАСНЫЕ ДЛЯ SQX81.03, SQX82.03U | 59.3352 | 1 | 4 | H5CC | 0.196
BPZ:476316100 | 476316100 |  | 67.944 | 500 | 9 | H5GA | 0.001
BPZ:476389690 | 476389690 |  | 97.148 | 500 | 9 | H5GA | 0.01
4AM3242-4TN00-0EA0 | 4AM3242-4TN00-0EA0 | Трансформатор , AC 230/24 В, 60 ВА | 99.33 | 1 | 1 | H5EV | 0
4AM3442-4TN00-0EA0 | 4AM3442-4TN00-0EA0 | Трансформатор , AC 230/24 В, 100 ВА | 107.07 | 1 | 1 | H5EV | 0
4AM3842-4TN00-0EA0 | 4AM3842-4TN00-0EA0 | Трансформатор , AC 230/24 В, 160 ВА | 140.01 | 1 | 1 | H5EV | 0
4AM4042-4TN00-0EA0 | 4AM4042-4TN00-0EA0 | Трансформатор , AC 230/24 В, 250 ВА | 191.93 | 1 | 1 | H5EV | 0
4AM4642-4TN00-0EA0 | 4AM4642-4TN00-0EA0 | Трансформатор , AC 230/24 В, 400 ВА | 256.34 | 1 | 1 | H5EV | 0
5WG1223-2AB34 | 5WG12232AB34 | Выключатель КНОПОЧНЫЙ UP 223/34 DELTA I-SYSTEM, ТРОЙНОЙ (6 КНОПОК), С LED ИНДИКАЦИЕЙ И ТЕРМОДатчикОМ, АЛЮМИНИЕВЫЙ МЕТАЛЛИК (ACTIVE, BTI, ТРЕБУЕТ BTM UP 117) | 186.2202 | 1 | 1 | P340 | 0.051
5WG1528-1DB01 | 5WG15281DB01 | Universal dimmer N 528D01, 2 x 300VA, | 397.8896 | 1 | 1 | P340 | 0.272
5WG1588-8AB12 | 5WG15888AB12 | РАМКА UP 588/812, ДЛЯ ИНФОРМАЦИОННЫХ ПАНЕЛЕЙ UP 588, АЛЮМИНИЙ (СНИМАЕТСЯ С ПРОИЗВОДСТВА) | 137.5568 | 1 | 1 | P340 | 0.304
5WG1588-8AB13 | 5WG15888AB13 | РАМКА UP 588/813, ДЛЯ ИНФОРМАЦИОННЫХ ПАНЕЛЕЙ UP 588, НЕРЖАВЕЮЩАЯ СТАЛЬ (СНИМАЕТСЯ С ПРОИЗВОДСТВА) | 137.5568 | 1 | 1 | P340 | 0.31
5WG1588-8AB14 | 5WG15888AB14 | РАМКА UP 588/814, ДЛЯ ИНФОРМАЦИОННЫХ ПАНЕЛЕЙ UP 588, ЧЁРНОЕ СТЕКЛО (СНИМАЕТСЯ С ПРОИЗВОДСТВА) | 182.376 | 1 | 1 | P340 | 0.291
5WG1588-8AB15 | 5WG15888AB15 | РАМКА UP 588/815, ДЛЯ ИНФОРМАЦИОННЫХ ПАНЕЛЕЙ UP 588, БЕЛОЕ СТЕКЛО (СНИМАЕТСЯ С ПРОИЗВОДСТВА) | 182.376 | 1 | 1 | P340 | 0.302
5WG1588-8EB01 | 5WG15888EB01 | КОРОБ UP 588/E01, ВРЕЗНОЙ монтажные ИНФОРМАЦИОННЫХ ПАНЕЛЕЙ UP 588 | 93.9296 | 1 | 1 | P340 | 0.142
BPZ:7410900130 | 7410900130 | УСТРОЙСТВО ДЛЯ НАСТРОЙКИ GEB…4.1, GEB…4.2, GEB…6.1, GEB…6.2, GMA…4.1, GMA6.1 | 0.8218 | 20 | 2 | H5CD | 0.025
BPZ:7410900170 | 7410900170 | КЛЮЧ ДЛЯ РУЧНОЙ НАСТРОЙКИ GMA...1 | 0.77028 | 10 | 2 | H5CD | 0.05
BPZ:7416500010 | 7416500010 | КРОНШТЕЙН ОСЕВОЙ ДЛЯ GEB…1, GMA…1 | 0.50204 | 50 | 2 | H5CD | 0.246
BPZ:7419000130 | 7419000130 | КРОНШТЕЙН БЛОКИРОВКИ ВРАЩЕНИЯ | 1.4358 | 10 | 2 | H5CD | 0.057
BPZ:7419000190 | 7419000190 | КРОНШТЕЙН БЛОКИРОВКИ ВРАЩЕНИЯ (КОРОТКИЙ) | 11.739 | 10 | 2 | H5CD | 0.016
BPZ:7419001220 | 7419001220 | РУКОЯТКА ШАРОВОГО КЛАПАНА | 1.2281 | 10 | 2 | H5CD | 0.011
BPZ:7421700030 | 7421700030 | ЗАЖИМ | 49.924 | 10 | 2 | H5CD | 0.094
BPZ:7424200000 | 7424200000 | ШАЙБЫ ШТОКА 10 мм 5ШТ. ДЛЯ SKC | 24.1736 | 1 | 9 | H5CC | 0.029
BPZ:7426800510 | 7426800510 | adjusting knob | 13.261 | 30 | 7 | H5GA | 0.003
BPZ:7428400220 | 7428400220 | САЛЬНИК PTFE ДЛЯ VVF529 DN50…65 | 131.5344 | 1 | 1 | H5CC | 0.133
BPZ:7428400230 | 7428400230 | САЛЬНИК PTFE ДЛЯ VVF529 DN80…150 | 160.1836 | 1 | 1 | H5CC | 0.205
BPZ:7428400410 | 7428400410 | ФИКСАТОР ИНДИКАТОРА ПОЛОЖЕНИЯ | 1.5893 | 10 | 2 | H5CD | 0.004
BPZ:7428400420 | 7428400420 | ФИКСАТОР ИНДИКАТОРА ПОЛОЖЕНИЯ | 0.75852 | 10 | 2 | H5CD | 0.002
BPZ:7428400470 | 7428400470 | САЛЬНИК 10 мм ДЛЯ VXG41..01 | 19.698 | 1 | 8 | H5CC | 0.088
S55845-Z150 | 7428400610 | УПЛОТНЕНИЕ ШТОКА ДЛЯ КЛАПАНОВ V.F43../53.. | 24.1736 | 1 | 1 | H5CC | 0.082
BPZ:7430400000 | 7430400000 | ИНДИКАТОР ПОЛОЛОЖЕНИЯ | 0.4172 | 50 | 2 | H5CD | 0.024
BPZ:7442401250 | 7442401250 | Кабель соединительный 1 М ДЛЯ AST10 | 61.684 | 1 | 2 | H5CD | 0.06
BPZ:7442401260 | 7442401260 | Кабель соединительный 2,5 М | 88.312 | 1 | 1 | H5CD | 0.115
BPZ:7442403010 | 7442403010 | Кабель соединительный С 3-ТОЧЕЧНЫМ ГНЕЗДОМ И 7-ТОЧЕЧНЫМ ШТЕКЕРОМ ДЛЯ УСТРОЙСТВ СЕРИИ E | 104.748 | 1 | 1 | H5CD | 0.117
BPZ:7448400090 | 7448400090 | ПЛАСТИКОВЫЙ АДАПТЕР ДЛЯ ИНДИКАЦИИ ПОЛОЖЕНИЯ ДЛЯ GEB…1, GMA…1 | 0.27356 | 100 | 2 | H5CD | 0.05
BPZ:7459500150 | 7459500150 |  | 1.7105 | 2000 | 9 | H5GA | 0.002
BPZ:7466200470 | 7466200470 | ВИНТ M16х1.5 | 1.5479 | 20 | 2 | H5CZ | 0.002
BPZ:7466201040 | 7466201040 | УСТАНОВОЧНЫЙ АДАПТЕР | 1.7369 | 20 | 2 | H5CZ | 0.007
BPZ:7467602730 | 7467602730 | РУЧКА ДЛЯ КЛАПАНОВ С КОРОТКИМ ШТОКОМ | 4.6632 | 10 | 1 | H5CC | 0.009
BPZ:7471800080 | 7471800080 | АДАПТЕР | 17.528 | 2 | 2 | H5CD | 0.159
BPZ:7471800190 | 7471800190 | ПЕРЕХОДНИК ВАЛА | 12.908 | 3 | 2 | H5CD | 0.125
BPZ:7471800200 | 7471800200 | ПЕРЕХОДНИК ВАЛА | 12.012 | 1 | 3 | H5CD | 0.125
BPZ:7471800210 | 7471800210 | ПЕРЕХОДНИК ВАЛА КВАДРАТНОГО СЕЧЕНИЯ 10Х10 мм ДЛЯ GEB/GMA | 12.012 | 1 | 2 | H5CD | 0.125
BPZ:7471800220 | 7471800220 | ПЕРЕХОДНИК ВАЛА | 13.104 | 1 | 2 | H5CD | 0.125
BPZ:7471800270 | 7471800270 | ПЕРЕХОДНИК ВАЛА КВАДРАТНОГО СЕЧЕНИЯ 15Х15 мм ДЛЯ GCA/GIB/GBB | 17.696 | 2 | 2 | H5CD | 0.8
BPZ:7471800280 | 7471800280 | ПЕРЕХОДНИК ВАЛА КВАДРАТНОГО СЕЧЕНИЯ 12Х12 мм ДЛЯ GCA/GIB/GBB | 17.612 | 1 | 2 | H5CD | 0.8
BPZ:7471800290 | 7471800290 | ПЕРЕХОДНИК ВАЛА КВАДРАТНОГО СЕЧЕНИЯ 10Х10 мм ДЛЯ GCA/GIB/GBB | 19.152 | 1 | 2 | H5CD | 0.8
BPZ:7471800300 | 7471800300 | ПЕРЕХОДНИК ВАЛА КВАДРАТНОГО СЕЧЕНИЯ 08Х08 мм ДЛЯ GCA/GIB/GBB | 21.756 | 1 | 2 | H5CD | 0.8
BPZ:8000060843 | 8000060843 | НАБОР ЗАПАСНЫХ ЧАСТЕЙ ДЛЯ SAX/V… | 38.3776 | 1 | 1 | H5CC | 0.288
BPZ:8000060844 | 8000060844 | НАБОР ЗАПАСНЫХ ЧАСТЕЙ ДЛЯ SAL… | 74.638 | 1 | 11 | H5CC | 0.27
A5Q00001243 | A5Q00001243 | Релейныймодуль | 23.7475 | 1 | 1 | H3FR | 0.079
A5Q00004478 | A5Q00004478 | Кабельный сальник с резьбой M20x1,5 | 17.2575 | 10 | 1 | H3FR | 0.039
A5Q00004479 | A5Q00004479 | Контргайка М20 | 1.1505 | 10 | 1 | H3FD | 0.007
A5Q00006735 | A5Q00006735 | Блокирующая заглушка M20x1,5 (1 отверстие) | 1.0915 | 10 | 1 | H3FD | 0.027
A5Q00017619 | A5Q00017619 | Бумага рулоная для термографического принтера | 7.08 | 10 | 1 | H3FP | 0.095
BPZ:A5Q20002669 | A5Q20002669 | TRAFO LP 2,0VA 120V 110,0V | 26.4028 | 10 | 10 | H5GA | 2.2
2GF1705-8GH | AA-4124-04 | Блок питания 24В для кожухов серии CHSL2610/CHSM2510 | 42.912 | 2 |  | VBVI | 0.035
S54545-Z121-A100 | AB1202-0 | Аккумулятор 12В/2,0Ач | 27.8928 | 2 |  | VBIN | 0.85
S54545-Z122-A100 | AB1207-2 | Аккумулятор 12В/7,2Ач | 36.4752 | 2 |  | VBIN | 2.3
S54545-Z123-A100 | AB1212-0 | Аккумулятор 12В/12,0Ач | 63.2952 | 1 |  | VBIN | 4.042
S54545-Z124-A100 | AB1215-0 | Аккумулятор 12В/15,0Ач | 82.6056 | 1 |  | VBIN | 5.65
S54545-Z125-A100 | AB1227-0 | Аккумулятор 12В/27,0Ач | 125.5176 | 1 |  | VBIN | 9.2
S54545-Z126-A100 | AB1242-0 | Аккумулятор 12В/42,0Ач | 218.8512 | 1 |  | VBIN | 14
S54507-C22-A1 | AC5102 | Контроллер | 2243.2248 | 1 |  | VBAC | 1.2
S54507-C23-A1 | AC5162 | Набор с контроллером SiPass Интегрированный | 4673.385 | 1 |  | VBAC | 22
S54507-C5-A1 | AC5200 | Сетевой контроллер ACC-Lite | 1246.236 | 1 |  | VBAC | 0.98
S54569-B5-A3 | ACC | коннектор охранной сигнализации, для SISTORE MX 3G | 42.912 | 2 |  | VBVI | 0.05
S54513-P1-A3 | ACF5235-MI | Прошивка для миграции на V2.35.4 | 186.9354 | 1 |  | VBAC | 0.05
6FL7820-8FB10 | ACK5100 | Сервисный кабель для ACK5100 | 128.289 | 1 |  | VBAC | 0.085
6FL7820-8FB11 | ACK5110 | Модемный кабель для ACK5110 | 114.8492 | 1 |  | VBAC | 0.11
BPZ:ACS411 | ACS411 | Программа СЕРВИСНАЯ ДЛЯ КОНТРОЛЛЕРА RWFX | 153.3508 | 1 | 1 | H5GA | 0.1
BPZ:ACS450 | ACS450 | ОБЕСПЕЧЕНИЕ программное НА ДИСКЕ | 1116.1888 | 1 | 1 | H5GA | 0.1
P55692-L101 | ACT-OPEN.02 | ЛИЦЕНЗИЯ SX OPEN V2 | 3.6654 | 1 | 2 | H5ES | 0.001
DE6:9906640013 | AD10DAD | Распеделительная коробка AMK4/AMK4S | 25.2108 | 2 |  | VBIN | 0.07
6FL7820-8CA10 | ADD5100 | Интерфейс двух считывателей | 543.701 | 1 |  | VBAC | 0.335
6FL7820-8CA11 | ADD5110 | Интерфейс двух считывателей в корпусе | 610.9 | 1 |  | VBAC | 0.582
6FL7820-8CA16 | ADD5160 | Интерфейс двух считывателей в корпусе | 623.118 | 1 |  | VBAC | 1
S54505-C16-A1 | ADD5190 | Интерфейс двух считывателей в мет. шкафу | 910.241 | 1 |  | VBAC | 2.6
S24246-A2500-A1 | ADE5300 | Интерфейс восьми считывателей | 1557.795 | 1 |  | VBAC | 1.6
BPZ:ADN10 | ADN10 | КЛАПАН радиаторный прямой, PN10, DN10, KVS 0..1.8 | 10.3716 | 10 | 1 | H5CC | 0.155
BPZ:ADN15 | ADN15 | КЛАПАН радиаторный прямой, PN10, DN15, KVS 0..2.5 | 10.9076 | 10 | 1 | H5CC | 0.219
BPZ:ADN20 | ADN20 | КЛАПАН радиаторный прямой, PN10, DN20, KVS 0..3.0 | 14.5792 | 8 | 1 | H5CC | 0.331
6FL7820-8CA20 | ADS5200 | Интерфейс одного считывателя | 317.668 | 1 |  | VBAC | 0.25
S54535-Z110-A100 | ADT700 | Тестер для AD700 | 229.5792 | 1 |  | VBIN | 1.6
BPZ:AEN10 | AEN10 | КЛАПАН радиаторный угловой, PN10, DN10, KVS 0..1.8 | 10.3716 | 10 | 1 | H5CC | 0.127
BPZ:AEN15 | AEN15 | КЛАПАН радиаторный угловой, PN10, DN15, KVS 0..2.5 | 10.9076 | 10 | 1 | H5CC | 0.182
BPZ:AEN20 | AEN20 | КЛАПАН радиаторный угловой, PN10, DN20, KVS 0..3.0 | 14.5792 | 8 | 1 | H5CC | 0.278
P54511-P8-A1 | AEU5000-AE | Модернизация SR34i/8 до ACC-8 | 633.778 | 1 | 2 | H3FQ | 0.001
P54511-P7-A1 | AEU-5000-AF | Модернизация SR34i/4 до ACC-4 | 442.677 | 1 | 2 | H3FQ | 0.001
P54511-P9-A1 | AEU5000-AS | Модернизация SR34i/16 до ACC-16 | 1296.584 | 1 | 2 | H3FQ | 0.001
P54511-P10-A1 | AEU5000-AT | Модернизация SR34i/32 до ACC-32 | 1142.9775 | 1 | 2 | H3FQ | 0.001
6FL7820-8CB10 | AFI5100 | Модуль входов | 1113.0598 | 1 |  | VBAC | 1.32
6FL7820-8CC10 | AFO5100 | Модуль выходов | 953.004 | 1 |  | VBAC | 1.465
S24246-A2600-A1 | AFO5200 | Модуль 8-ми входов/выходов | 779.5084 | 1 |  | VBAC | 1.1
BPZ:AGA09 | AGA09 | АДАПТЕР | 33.674 | 1 | 1 | H5GA | 0.015
BPZ:AGA22 | AGA22 | ЗАДатчик УСТАВКИ | 8.5824 | 1 | 1 | H5GA | 0.006
BPZ:AGA23 | AGA23 | ЗАДатчик УСТАВКИ | 13.3802 | 1 | 1 | H5GA | 0.025
BPZ:AGA25.2 | AGA25.2 | Успокоительный дроссель для SKP25 / SKP26 , по желанию , для SKP25.2 / SKP26.2, при давлениях выше 20 мБар | 23.691 | 1 | 1 | H5GA | 0.01
BPZ:AGA28 | AGA28 | Пружина УСТАНОВОЧНАЯ (НЕОКРАШЕННАЯ) ДЛЯ SKP25.3 | 13.3802 | 1 | 1 | H5GA | 0.001
BPZ:AGA29 | AGA29 | Пружина УСТАНОВОЧНАЯ (ЖЕЛТАЯ) ДЛЯ SKP25… | 13.3802 | 1 | 1 | H5GA | 0.001
BPZ:AGA30.0 | AGA30.0 | Аксессуар, точная регулировка заданных значений для привода SKP25 1,5...12 кПа | 148.4934 | 1 | 1 | H5GA | 0.161
BPZ:AGA30.1 | AGA30.1 | Аксессуар, точная регулировка заданных значений для привода SKP25 10...25 кПа | 148.4934 | 1 | 1 | H5GA | 0.161
BPZ:AGA30.2 | AGA30.2 | Аксессуар, точная регулировка заданных значений для привода SKP25 10...36 кПа | 148.4934 | 1 | 1 | H5GA | 0.162
BPZ:AGA32 | AGA32 | АКСЕССУАР ДЛЯ SQM... | 21.2474 | 1 | 1 | H5GA | 0.1
BPZ:AGA32.1 | AGA32.1 | КОРПУС | 7.748 | 1 | 1 | H5GA | 0.757
BPZ:AGA33 | AGA33 | АКСЕССУАР | 4.8574 | 1 | 1 | H5GA | 0.1
BPZ:AGA34 | AGA34 | АКСЕССУАР | 10.877 | 1 | 1 | H5GA | 0.015
BPZ:AGA40.0100U | AGA40.0100U | МОНТАЖНАЯ ПЛАСТИНА | 90.3536 | 1 | 1 | H5GA | 0.285
BPZ:AGA40.0150U | AGA40.0150U | МОНТАЖНАЯ ПЛАСТИНА | 86.0922 | 1 | 1 | H5GA | 0.285
BPZ:AGA40.41 | AGA40.41 | РАЗЪЕМ | 92.4098 | 1 | 1 | H5GA | 0.25
BPZ:AGA40.6580U | AGA40.6580U | ПЛАСТИНА СОЕДИНИТЕЛЬНАЯ для ВЕНТ. ТРУБОПРОВОДОВ | 90.3536 | 1 | 1 | H5GA | 1.2
BPZ:AGA45.11 | AGA45.11 | КРЫШКА С СОЕДИНИТЕЛЬНЫМИ ВЫВОДАМИ ДЛЯ ЗАЩИТНОЙ ТРУБЫ С НОРМАЛЬНОЙ ТРУБНОЙ РЕЗЬБОЙ 1/2" | 9.5956 | 1 | 1 | H5GA | 0.02
BPZ:AGA45.12 | AGA45.12 | КРЫШКА С СОЕДИНИТЕЛЬНЫМИ ВЫВОДАМИ ДЛЯ МЕТРИЧЕСКИХ КАБЕЛЬНЫХ ФЛАНЦЕВ | 9.5956 | 1 | 1 | H5GA | 0.02
BPZ:AGA45.4 | AGA45.4 | НАБОРЫ ВИНТОВЫХ ЗАЖИМОВ ДЛЯ SQM4X.X4X.XXX | 19.3104 | 1 | 1 | H5GA | 0.02
BPZ:AGA45.6 | AGA45.6 | НАБОРЫ ВИНТОВЫХ ЗАЖИМОВ ДЛЯ SQM4X.X6X.XXX И SQM4X.X7X.XXX | 16.0026 | 1 | 1 | H5GA | 0.02
BPZ:AGA55.5 | AGA55.5 | НАБОР ДЛЯ УПЛОТНЕНИЯ ВАЛА | 19.7872 | 1 | 1 | H5GA | 0.1
BPZ:AGA56.1A97 | AGA56.1A97 | БЛОК АНАЛОГОВЫХ ВХОДОВ ДЛЯ КОНТРОЛЯ ПРИВОДА SQM5… | 55.13 | 1 | 1 | H5GA | 0.1
BPZ:AGA56.41A17 | AGA56.41A17 | ЭЛЕКТРОННЫЙ ФУНКЦИОНАЛЬНЫЙ МОДУЛЬ | 201.895 | 1 | 1 | H5GA | 0.4
BPZ:AGA56.41A27 | AGA56.41A27 | БЛОК АНАЛОГОВЫХ ВХОДОВ ДЛЯ КОНТРОЛЯ ПРИВОДА SQM5… | 201.895 | 1 | 1 | H5GA | 0.35
BPZ:AGA56.41A87 | AGA56.41A87 | БЛОК АНАЛОГОВЫХ ВХОДОВ ДЛЯ КОНТРОЛЯ ПРИВОДА SQM5… | 201.895 | 1 | 1 | H5GA | 0.25
BPZ:AGA56.42A17 | AGA56.42A17 | БЛОК АНАЛОГОВЫХ ВХОДОВ ДЛЯ КОНТРОЛЯ ПРИВОДА SQM5… | 201.895 | 1 | 1 | H5GA | 0.001
BPZ:AGA56.42A27 | AGA56.42A27 | БЛОК АНАЛОГОВЫХ ВХОДОВ ДЛЯ КОНТРОЛЯ ПРИВОДА SQM5… | 201.895 | 1 | 1 | H5GA | 0.001
BPZ:AGA56.42A87 | AGA56.42A87 | Электронный модуль для управления привода SQM50 аналоговыми сигналами, обратная связь, настройка диапазона регулирования, ручное управление , DC0 ... 2В при подключении к потенциометру 0...135 Ом, AC 24В | 198.9746 | 1 | 1 | H5GA | 0.001
BPZ:AGA56.43A17 | AGA56.43A17 | БЛОК АНАЛОГОВЫХ ВХОДОВ ДЛЯ КОНТРОЛЯ ПРИВОДА SQM5… | 201.895 | 1 | 1 | H5GA | 0.001
BPZ:AGA56.43A27 | AGA56.43A27 | БЛОК АНАЛОГОВЫХ ВХОДОВ ДЛЯ КОНТРОЛЯ ПРИВОДА SQM5… | 201.895 | 1 | 1 | H5GA | 0.25
BPZ:AGA56.43A87 | AGA56.43A87 | БЛОК АНАЛОГОВЫХ ВХОДОВ ДЛЯ КОНТРОЛЯ ПРИВОДА SQM5… | 201.895 | 1 | 1 | H5GA | 0.001
BPZ:AGA56.9A17 | AGA56.9A17 | БЛОК АНАЛОГОВЫХ ВХОДОВ ДЛЯ КОНТРОЛЯ ПРИВОДА SQM5… | 444.5266 | 1 | 1 | H5GA | 0.5
BPZ:AGA56.9A27 | AGA56.9A27 | МОДУЛЬ АНАЛОГОВЫХ ВХОДОВ | 444.5266 | 1 | 1 | H5GA | 0.3
BPZ:AGA56.9A87 | AGA56.9A87 | БЛОК АНАЛОГОВЫХ ВХОДОВ ДЛЯ КОНТРОЛЯ ПРИВОДА SQM5… | 444.5266 | 1 | 1 | H5GA | 0.3
BPZ:AGA57.1 | AGA57.1 | КОЛЬЦО РАСПОРНОЕ, АДАПТЕР ДЛЯ ПРИВОДОВ SQM10 / 20 | 10.7876 | 1 | 1 | H5GA | 0.04
BPZ:AGA57.2 | AGA57.2 | АДАПТЕР ДЛЯ ПРИВОДА ME8 | 51.0474 | 1 | 1 | H5GA | 0.7
BPZ:AGA57.3 | AGA57.3 | АДАПТЕР ДЛЯ ПРИВОДА HONEYWELL MOD. III | 51.0474 | 1 | 1 | H5GA | 0.6
BPZ:AGA58.1 | AGA58.1 | Вал ПРИВОДНОЙ D10 мм, ОДНОСТОРОННИЙ, СЕГМЕНТНАЯ ШПОНКА DIN 6888, СООТВЕТСТВУЕТ ВАЛУ ПРИВОДА SQM10… | 38.442 | 1 | 1 | H5GA | 0.3
BPZ:AGA58.1(10) | AGA58.1(10) | Вал ПРИВОДНОЙ D10 мм, ОДНОСТОРОННИЙ, СЕГМЕНТНАЯ ШПОНКА DIN 6888, СООТВЕТСТВУЕТ ВАЛУ ПРИВОДА SQM10…, ПО 10 ШТ. В УПАКОВКЕ | 280.5074 | 1 | 1 | H5GA | 3
BPZ:AGA58.2 | AGA58.2 | Вал ПРИВОДНОЙ D12 мм, ОДНОСТОРОННИЙ, СЕГМЕНТНАЯ ШПОНКА DIN 6888, СООТВЕТСТВУЕТ ВАЛУ ПРИВОДА SQM20… | 38.442 | 1 | 1 | H5GA | 0.3
BPZ:AGA58.3 | AGA58.3 | Вал ПРИВОДНОЙ D9 мм, ДВУХСТОРОННИЙ, СООТВЕТСТВУЕТ ВАЛУ ПРИВОДА ME8 | 38.442 | 1 | 1 | H5GA | 0.3
BPZ:AGA58.4 | AGA58.4 | Вал ПРИВОДНОЙ D9,5 мм, ДВУХСТОРОННИЙ, СООТВЕТСТВУЕТ ВАЛУ ПРИВОДА HONEYWELL MOD. III | 38.442 | 1 | 1 | H5GA | 0.3
BPZ:AGA58.4(10) | AGA58.4(10) | Вал ПРИВОДНОЙ D9,5 мм, ДВУХСТОРОННИЙ, СООТВЕТСТВУЕТ ВАЛУ ПРИВОДА HONEYWELL MOD. III, ПО 10 ШТ. В УПАКОВКЕ | 316.4164 | 10 | 10 | H5GA | 3
BPZ:AGA58.5 | AGA58.5 | Вал ПРИВОДНОЙ | 38.442 | 1 | 1 | H5GA | 0.3
BPZ:AGA58.7 | AGA58.7 | ВАЛ | 38.442 | 1 | 1 | H5GA | 0.3
BPZ:AGA58.7(10) | AGA58.7(10) | Вал ПРИВОДНОЙ D14 мм, ОДНОСТОРОННИЙ, С ПРИЗМАТИЧЕСКОЙ ШПОНКОЙ, DIN 6885, ОБЯЗАТЕЛЕН ДЛЯ SQM56…, ПО 10 ШТ. В УПАКОВКЕ | 316.4164 | 10 | 10 | H5GA | 3
BPZ:AGA58.9 | AGA58.9 | Вал ПРИВОДНОЙ D12 мм, ДВУХСТОРОННИЙ | 51.4348 | 1 | 1 | H5GA | 0.3
BPZ:AGA60 | AGA60 | АДАПТЕР ДЛЯ ПРИВОДОВ SAX31… (ОТНОСИТСЯ К ГАЗОВЫМ КЛАПАНАМ VGD) | 158.2082 | 1 | 1 | H5GA | 0.001
BPZ:AGA61 | AGA61 | КОМПЛЕКТ ДЛЯ РУЧНОЙ КОРРЕКЦИИ (ОТНОСИТСЯ К ГАЗОВЫМ КЛАПАНАМ VGD) | 177.608 | 1 | 1 | H5GA | 0.05
BPZ:AGA63.5A27 | AGA63.5A27 | НАГРЕВАТЕЛЬ ДЛЯ ПРИВОДА ТИПА SKP | 290.1924 | 1 | 1 | H5GA | 0.7
BPZ:AGA64 | AGA64 | КАБЕЛЬНАЯ РОЗЕТКА DIN EN 175 301-8 | 3.6654 | 1 | 1 | H5GA | 0.03
BPZ:AGA65 | AGA65 | РАЗЪЕМ DIN EN 175 301-803-A/ISO 44 | 5.4236 | 1 | 1 | H5GA | 0.035
BPZ:AGA66 | AGA66 | КОМПЛЕКТ ПРОКЛАДОК ДЛЯ УСТАНОВКИ МЕЖДУ ПРИВОДОМ И КЛАПАНОМ (VG… / VR…) | 36.8924 | 1 | 1 | H5GA | 0.02
BPZ:AGA67 | AGA67 | РАЗЪЕМ | 17.8502 | 1 | 1 | H5GA | 0.01
BPZ:AGA68 | AGA68 | ШТЕКЕРНЫЙ СОЕДИНИТЕЛЬ ДЛЯ AGA62.000A000 ДЛЯ СОВМЕСТНОГО ВКЛЮЧЕНИЯ КЛАПАНОВ | 25.8068 | 1 | 1 | H5GA | 0.1
BPZ:AGA70.3 | AGA70.3 | ПРИБОР монтажные ПРИВОДОВ SQN | 1.6986 | 1 | 1 | H5GA | 0.01
BPZ:AGA75 | AGA75 | ДЕМПФЕР ДРОССЕЛЬНОЙ ЗАСЛОНКИ | 48.2462 | 1 | 1 | H5GA | 0.035
BPZ:AGA78 | AGA78 | ФИТИНГ | 63.3846 | 1 | 1 | H5GA | 0.03
BPZ:AGF10.15 | AGF10.15 | ФЛАНЕЦ монтажные КЛАПАНОВ VKP | 26.3134 | 1 | 1 | H5GA | 0.3
BPZ:AGF10.15U | AGF10.15U | ФЛАНЕЦ монтажные КЛАПАНОВ VKP | 26.3134 | 1 | 1 | H5GA | 0.3
BPZ:AGF10.20 | AGF10.20 | ФЛАНЕЦ монтажные КЛАПАНОВ VKP | 26.3134 | 1 | 1 | H5GA | 0.3
BPZ:AGF10.20U | AGF10.20U | ФЛАНЕЦ монтажные КЛАПАНОВ VKP | 26.3134 | 1 | 1 | H5GA | 0.3
BPZ:AGF10.25 | AGF10.25 | ФЛАНЕЦ монтажные КЛАПАНОВ VKP | 26.3134 | 1 | 1 | H5GA | 0.3
BPZ:AGF10.25U | AGF10.25U | ФЛАНЕЦ монтажные КЛАПАНОВ VKP | 26.3134 | 1 | 1 | H5GA | 0.3
BPZ:AGF10.32 | AGF10.32 | ФЛАНЕЦ монтажные КЛАПАНОВ VKP | 26.3134 | 1 | 1 | H5GA | 0.3
BPZ:AGF10.32U | AGF10.32U | ФЛАНЕЦ монтажные КЛАПАНОВ VKP | 26.3134 | 1 | 1 | H5GA | 0.3
BPZ:AGF10.40 | AGF10.40 | ФЛАНЕЦ монтажные КЛАПАНОВ VKP | 26.3134 | 1 | 1 | H5GA | 0.3
BPZ:AGF10.40U | AGF10.40U | ФЛАНЕЦ монтажные КЛАПАНОВ VKP | 26.3134 | 1 | 1 | H5GA | 0.3
BPZ:AGF10.50 | AGF10.50 | ФЛАНЕЦ | 26.3134 | 1 | 1 | H5GA | 0.3
BPZ:AGF10.50U | AGF10.50U | ФЛАНЕЦ | 26.3134 | 1 | 1 | H5GA | 0.3
BPZ:AGG01 | AGG01 | СТЕКЛО/ЛИНЗА КВАРЦЕВОЕ | 159.1618 | 1 | 1 | H5GA | 0.008
BPZ:AGG02 | AGG02 | ЛИНЗА | 47.5608 | 1 | 1 | H5GA | 0.006
BPZ:AGG03 | AGG03 | ЛИНЗА | 79.2978 | 1 | 1 | H5GA | 0.007
BPZ:AGG04 | AGG04 | УЗЕЛ МОНТАЖНЫЙ ДЛЯ QRA4… | 48.3356 | 1 | 1 | H5GA | 0.268
BPZ:AGG05 | AGG05 | ШТУЦЕР | 33.2866 | 1 | 1 | H5GA | 0.161
BPZ:AGG06 | AGG06 | ДЕРЖАТЕЛЬ ЛИНЗЫ | 107.727 | 1 | 1 | H5GA | 0.164
BPZ:AGG07 | AGG07 | ШАРОВАЯ ГОЛОВКА | 215.4838 | 1 | 1 | H5GA | 1.347
BPZ:AGG08 | AGG08 | AGG08 КОМПЛЕКТ IP65 ДЛЯ QRA10 | 18.1482 | 1 | 1 | H5GA | 0.2
BPZ:AGG09 | AGG09 | КОМПЛЕКТ IP40 - УПЛОТНИТЕЛЬНЫЙ ЭЛЕМЕНТ КАБЕЛЯ Ø 5...8 мм ДЛЯ RAR9 | 5.3938 | 1 | 1 | H5GA | 0.02
BPZ:AGG16.C | AGG16.C | АДАПТЕР | 185.3858 | 1 | 1 | H5GA | 0.5
BPZ:AGG2.110 | AGG2.110 | МОНТАЖНЫЙ АДАПТЕР QRI | 114.5214 | 1 | 1 | H5GA | 0.164
BPZ:AGG2.120 | AGG2.120 | КРЕПЕЖ ЗАЩИТНОЙ ТРУБКИ (QRI) | 11.9498 | 1 | 1 | H5GA | 0.164
BPZ:AGG3.131 | AGG3.131 | НАБОР РАЗЪЕМОВ ДЛЯ LMV3 | 144.6194 | 1 | 1 | H5GA | 0.5
BPZ:AGG3.132 | AGG3.132 | КОМПЛЕКТ ШТЕКЕРНЫХ РАЗЪЕМОВ, УПАКОВКА ПО 10 ШТ. ДЛЯ LMV2/3 | 1193.8178 | 1 | 1 | H5GA | 3
BPZ:AGG3.151 | AGG3.151 | НАБОР КЛЕмм ДЛЯ AGM60.1A9 | 79.5958 | 1 | 1 | H5GA | 0.25
BPZ:AGG3.162 | AGG3.162 | НАБОР КЛЕмм ДЛЯ AGM60.4A9 | 565.8424 | 1 | 1 | H5GA | 0.25
BPZ:AGG3.710 | AGG3.710 | КОМПЛЕКТ КЛЕМНИКОВДЛЯ LME7X/8X | 108.7104 | 1 | 1 | H5GA | 0.25
BPZ:AGG3.720 | AGG3.720 | КОМПЛЕКТ ШТЕКЕРНЫХ РАЗЪЕМОВ ДЛЯ LMV2/3 | 1048.2448 | 1 | 1 | H5GA | 0.25
BPZ:AGG5.110 | AGG5.110 | КОМПЛЕКТ ДЛЯ ПОДКЛЮЧЕНИЯ | 6.6454 | 16 | 16 | H5GA | 0.01
BPZ:AGG5.210 | AGG5.210 | ПИТАЮЩИЙ ТРАНСФОРМАТОР ДЛЯ LMVX-СИСТЕМ (США) | 94.8236 | 1 | 1 | H5GA | 2.2
BPZ:AGG5.220 | AGG5.220 | ТРАНСФОРМАТОР | 56.1134 | 1 | 1 | H5GA | 2.23
BPZ:AGG5.310 | AGG5.310 | AGG5.310 INDUCTIVE SENSOR FEEDB. SIGNAL | 272.7296 | 1 | 1 | H5GA | 0.2
BPZ:AGG5.315 | AGG5.315 | ИНДУКТИВНЫЙ Датчик | 272.7296 | 1 | 1 | H5GA | 0.2
BPZ:AGG5.631 | AGG5.631 | КАБЕЛЬ ДЛЯ CAN-BUS | 999.7006 | 1 | 1 | H5GA | 5
BPZ:AGG5.635 | AGG5.635 | Кабель соединительный | 83.4698 | 1 | 1 | H5GA | 0.4
BPZ:AGG5.641 | AGG5.641 | КАБЕЛЬ ДЛЯ CAN-BUS | 1057.9298 | 1 | 1 | H5GA | 9.5
BPZ:AGG5.720 | AGG5.720 | НАБОР СТАНДАРТНЫХ РАЗЪЕМОВ LMV5 | 208.6894 | 1 | 1 | H5GA | 0.25
BPZ:AGG5.721 | AGG5.721 | НАБОР СТАНДАРТНЫХ РАЗЪЕМОВ LMV5 | 64.5468 | 1 | 1 | H5GA | 0.25
BPZ:AGG9.201 | AGG9.201 | Штекер одиночный для LME7X | 284.3814 | 1 | 1 | H5GA | 0.1
BPZ:AGG9.202 | AGG9.202 | Штекер одиночный для LMV5X, LME7X | 284.3814 | 1 | 1 | H5GA | 0.1
BPZ:AGG9.203 | AGG9.203 | Штекер одиночный для LMV2/3/5, LME7X | 284.3814 | 1 | 1 | H5GA | 0.1
BPZ:AGG9.204 | AGG9.204 | Штекер одиночный для LMV2X/3X, LMV5X | 284.3814 | 1 | 1 | H5GA | 0.1
BPZ:AGG9.205 | AGG9.205 | Штекер одиночный для LMV5X, | 284.3814 | 1 | 1 | H5GA | 0.1
BPZ:AGG9.206 | AGG9.206 | Штекер одиночный для MV2X/3X | 284.3814 | 1 | 1 | H5GA | 0.1
BPZ:AGG9.207 | AGG9.207 | Штекер одиночный для LMV5X | 284.3814 | 1 | 1 | H5GA | 0.1
BPZ:AGG9.208 | AGG9.208 | Штекер одиночный для LMV5X | 284.3814 | 1 | 1 | H5GA | 0.1
BPZ:AGG9.209 | AGG9.209 | Штекер одиночный для LMV2X/3X, LME7X | 284.3814 | 1 | 1 | H5GA | 0.1
BPZ:AGG9.217 | AGG9.217 | Штекер одиночный для LMV2X/3X | 284.3814 | 1 | 1 | H5GA | 0.1
BPZ:AGG9.218 | AGG9.218 | Штекер одиночный для LMV5X | 284.3814 | 1 | 1 | H5GA | 0.1
BPZ:AGG9.219 | AGG9.219 | Штекер одиночный для LMV5X | 284.3814 | 1 | 1 | H5GA | 0.1
BPZ:AGG9.301 | AGG9.301 | Штекер одиночный для LME7X | 361.0568 | 1 | 1 | H5GA | 0.1
BPZ:AGG9.302 | AGG9.302 | Штекер одиночный для LME7X | 361.0568 | 1 | 1 | H5GA | 0.1
BPZ:AGG9.303 | AGG9.303 | Штекер одиночный для LMV2X/3X | 361.0568 | 1 | 1 | H5GA | 0.1
BPZ:AGG9.304 | AGG9.304 | Штекер одиночный для LMV2X/3X, LMV5X | 361.0568 | 1 | 1 | H5GA | 0.1
BPZ:AGG9.305 | AGG9.305 | Штекер одиночный для LMV5X | 361.0568 | 1 | 1 | H5GA | 0.1
BPZ:AGG9.306 | AGG9.306 | Штекер одиночный для LMV2X/3X, LMV5X | 361.0568 | 1 | 1 | H5GA | 0.1
BPZ:AGG9.307 | AGG9.307 | Штекер одиночный для LMV2X/3X, LMV5X | 361.0568 | 1 | 1 | H5GA | 0.1
BPZ:AGG9.308 | AGG9.308 | Штекер одиночный для LMV5X | 361.0568 | 1 | 1 | H5GA | 0.1
BPZ:AGG9.309 | AGG9.309 | Штекер одиночный для LMV2X/3X, LMV5X | 361.0568 | 1 | 1 | H5GA | 0.1
BPZ:AGG9.310 | AGG9.310 | Штекер одиночный для LMV2X/3X, LMV5X | 361.0568 | 1 | 1 | H5GA | 0.1
BPZ:AGG9.311 | AGG9.311 | Штекер одиночный для LMV2X/3X, LMV5X | 361.0568 | 1 | 1 | H5GA | 0.1
BPZ:AGG9.312 | AGG9.312 | Штекер одиночный для LMV5X | 361.0568 | 1 | 1 | H5GA | 0.1
BPZ:AGG9.313 | AGG9.313 | Штекер одиночный для LMV2X/3X, LME7X | 361.0568 | 1 | 1 | H5GA | 0.1
BPZ:AGG9.401 | AGG9.401 | Штекер одиночный для LME7X | 440.6526 | 1 | 1 | H5GA | 0.1
BPZ:AGG9.402 | AGG9.402 | Штекер одиночный для LMV5X | 440.6526 | 1 | 1 | H5GA | 0.1
BPZ:AGG9.403 | AGG9.403 | Штекер одиночный для LMV2X/3X, LMV5X | 440.6526 | 1 | 1 | H5GA | 0.1
BPZ:AGG9.404 | AGG9.404 | Штекер одиночный для LMV5X | 440.6526 | 1 | 1 | H5GA | 0.1
BPZ:AGG9.405 | AGG9.405 | Штекер одиночный для LME7X | 440.6526 | 1 | 1 | H5GA | 0.1
BPZ:AGG9.406 | AGG9.406 | Штекер одиночный для LMV2X/3X, LMV5X | 440.6526 | 1 | 1 | H5GA | 0.1
BPZ:AGG9.407 | AGG9.407 | Штекер одиночный для LMV5X | 440.6526 | 1 | 1 | H5GA | 0.1
BPZ:AGG9.408 | AGG9.408 | Штекер одиночный для LMV5X | 440.6526 | 1 | 1 | H5GA | 0.1
BPZ:AGG9.409 | AGG9.409 | Штекер одиночный для LMV5X | 440.6526 | 1 | 1 | H5GA | 0.1
BPZ:AGG9.410 | AGG9.410 | Штекер одиночный для LMV5X | 440.6526 | 1 | 1 | H5GA | 0.1
BPZ:AGG9.417 | AGG9.417 | Штекер одиночный для LMV5X | 440.6526 | 1 | 1 | H5GA | 0.1
BPZ:AGG9.501 | AGG9.501 | Штекер одиночный для LMV2X/3X, LMV5X | 491.104 | 1 | 1 | H5GA | 0.1
BPZ:AGG9.503 | AGG9.503 | Штекер одиночный для LMV5X | 491.104 | 1 | 1 | H5GA | 0.1
BPZ:AGG9.504 | AGG9.504 | Штекер одиночный для LMV2X/3X, LME7X | 491.104 | 1 | 1 | H5GA | 0.1
BPZ:AGG9.601 | AGG9.601 | Штекер одиночный для LME7X | 594.0034 | 1 | 1 | H5GA | 0.1
BPZ:AGG9.822 | AGG9.822 | Штекер одиночный для LME7X | 278.5704 | 1 | 1 | H5GA | 0.1
BPZ:AGG9.831 | AGG9.831 | Штекер одиночный для LMV2/3/5, LME7X | 443.5432 | 1 | 1 | H5GA | 0.1
BPZ:AGG9.841 | AGG9.841 | Штекер одиночный для LMV2/3/5, LME7X | 583.335 | 1 | 1 | H5GA | 0.1
BPZ:AGG9.853 | AGG9.853 | Штекер одиночный для LMV2/3/5 | 722.1136 | 1 | 1 | H5GA | 0.1
BPZ:AGG9.861 | AGG9.861 | Штекер одиночный для LMV2/3/5 | 834.698 | 1 | 1 | H5GA | 0.1
BPZ:AGK11 | AGK11 | СЪЕМНОЕ ОСНОВАНИЕДЛЯ АВТОМАТА ГОРЕНИЯ | 8.046 | 1 | 1 | H5GA | 0.071
BPZ:AGK11.6 | AGK11.6 | КОРЗИНА ПОДКЛЮЧЕНИЯ АВТОМАТА ГОРЕНИЯ | 8.8506 | 1 | 1 | H5GA | 0.072
BPZ:AGK20.19 | AGK20.19 | ВЫНОСНАЯ КНОПКА RESET ДЛЯ АВТОМАТОВ ГОРЕНИЯ 19мм | 3.5462 | 1 | 1 | H5GA | 0.1
BPZ:AGK20.43 | AGK20.43 | ВЫНОСНАЯ КНОПКА RESET ДЛЯ АВТОМАТОВ ГОРЕНИЯ 43мм | 4.7382 | 1 | 1 | H5GA | 0.1
BPZ:AGK20.55 | AGK20.55 | ВЫНОСНАЯ КНОПКА RESET ДЛЯ АВТОМАТОВ ГОРЕНИЯ 55мм | 5.2746 | 200 | 800 | H5GA | 0.01
BPZ:AGK25 | AGK25 | КОРПУС В КОМПЛЕКТЕ | 14.751 | 1 | 1 | H5GA | 0.05
BPZ:AGK410494500 | AGK410494500 | СЪЕМНОЕ ОСНОВАНИЕ | 4.4104 | 1 | 1 | H5GA | 0.03
BPZ:AGK52.0 | AGK52.0 | КОРПУС | 0.447 | 500 | 500 | H5GA | 0.006
BPZ:AGK52.2 | AGK52.2 | КОРПУС | 0.447 | 500 | 500 | H5GA | 0.005
BPZ:AGK52.4 | AGK52.4 | КОРПУС | 0.447 | 500 | 500 | H5GA | 0.005
BPZ:AGK53.0 | AGK53.0 | КОРПУС | 0.596 | 500 | 500 | H5GA | 0.007
BPZ:AGK53.1 | AGK53.1 | КОРПУС | 0.596 | 500 | 500 | H5GA | 0.007
BPZ:AGK53.2 | AGK53.2 | КОРПУС | 0.596 | 500 | 500 | H5GA | 0.007
BPZ:AGK53.3 | AGK53.3 | КОРПУС | 0.596 | 500 | 500 | H5GA | 0.007
BPZ:AGK53.4 | AGK53.4 | КОРПУС | 0.596 | 500 | 500 | H5GA | 0.007
BPZ:AGK53.5 | AGK53.5 | КОРПУС | 0.596 | 500 | 500 | H5GA | 0.007
BPZ:AGK53.6 | AGK53.6 | КОРПУС | 0.596 | 500 | 500 | H5GA | 0.007
BPZ:AGK53.7 | AGK53.7 | КОРПУС | 0.596 | 500 | 500 | H5GA | 0.007
BPZ:AGK54.0 | AGK54.0 | КОРПУС | 0.8046 | 500 | 500 | H5GA | 0.008
BPZ:AGK54.1 | AGK54.1 | КОРПУС | 0.8046 | 500 | 500 | H5GA | 0.008
BPZ:AGK54.2 | AGK54.2 | КОРПУС | 0.8046 | 500 | 500 | H5GA | 0.008
BPZ:AGK59 | AGK59 | СОЕДИНИТЕЛЬНЫЙ ШТЕКЕР | 0.596 | 500 | 500 | H5GA | 0.007
BPZ:AGK65 | AGK65 | ДЕРЖАТЕЛЬ САЛЬНИКА КАБЕЛЯ | 2.1456 | 1 | 1 | H5GA | 0.01
BPZ:AGK65.1 | AGK65.1 | ДЕРЖАТЕЛЬ КАБЕЛЯ ДЛЯ AGK11 | 2.1456 | 1 | 1 | H5GA | 0.012
BPZ:AGK66 | AGK66 | КОРЗИНА ДЛЯ АВТОМАТА ГОРЕНИЯ | 1.1622 | 1 | 1 | H5GA | 0.01
BPZ:AGM11 | AGM11 | ЦОКОЛЬ | 29.1146 | 1 | 1 | H5GA | 0.166
BPZ:AGM11.1 | AGM11.1 | ЦОКОЛЬ ДЛЯ LDU | 29.1146 | 1 | 1 | H5GA | 0.166
BPZ:AGM13.1 | AGM13.1 | КОРЗИНА ПОДКЛЮЧЕНИЯ ДЛЯ LAL | 29.1146 | 1 | 1 | H5GA | 0.166
BPZ:AGM14.1 | AGM14.1 | МОНТАЖНАЯ ПЛАСТИНА | 29.1146 | 1 | 1 | H5GA | 0.166
BPZ:AGM16 | AGM16 | КОРЗИНА ДЛЯ БЛОКА УПРАВЛЕНИЯ | 29.1146 | 1 | 1 | H5GA | 0.166
BPZ:AGM16.1 | AGM16.1 | КОРЗИНА ДЛЯ БЛОКА УПРАВЛЕНИЯ LOK16 | 29.1146 | 1 | 1 | H5GA | 0.166
BPZ:AGM17 | AGM17 | КОРЗИНА ДЛЯ БЛОКА УПРАВЛЕНИЯ | 29.1146 | 1 | 1 | H5GA | 0.166
BPZ:AGM17.1 | AGM17.1 | КОРЗИНА ДЛЯ БЛОКА УПРАВЛЕНИЯ LGK16 | 29.1146 | 1 | 1 | H5GA | 0.166
BPZ:AGM19 | AGM19 | ШТЕКЕР | 77.1522 | 1 | 1 | H5GA | 0.37
BPZ:AGM23 | AGM23 | РАЗЪЕМ С ПРОВОДАМИ ДЛЯ ЭЛЕКТРИЧЕСКОГО ПОДКЛЮЧЕНИЯ ДатчикА ПЛАМЕНИ QRA7… | 77.927 | 1 | 1 | H5GA | 0.4
BPZ:AGM23U | AGM23U | РАЗЪЕМ AGM23 С ПРОВОДАМИ ДЛЯ ЭЛЕКТРИЧЕСКОГО ПОДКЛЮЧЕНИЯ ДатчикА ПЛАМЕНИ QRA7…В МОДИФИКАЦИИ ДЛЯ США | 150.4304 | 1 | 1 | H5GA | 0.4
BPZ:AGM30 | AGM30 | ЗАЩИТНОЕ УСТРОСТВО | 33.2866 | 1 | 1 | H5GA | 0.37
BPZ:AGM410490500 | AGM410490500 | КОРЗИНА ДЛЯ БЛОКА УПРАВЛЕНИЯ | 29.1146 | 1 | 1 | H5GA | 0.166
BPZ:AGM410490550 | AGM410490550 | БАЗА | 29.1146 | 1 | 1 | H5GA | 0.166
BPZ:AGM60.1A9 | AGM60.1A9 | ЗАЩИТНОЕ УСТРОСТВО | 495.9614 | 1 | 1 | H5GA | 0.7
BPZ:AGM60.4A9 | AGM60.4A9 | ЗАЩИТНОЕ УСТРОСТВО | 530.9168 | 1 | 1 | H5GA | 0.7
BPZ:AGO20.001A | AGO20.001A | КОЛЛЕКТОР УХОДЯЩИХ ГАЗОВ | 191.1968 | 1 | 1 | H5GA | 0.5
BPZ:AGO20.002A | AGO20.002A | КОЛЛЕКТОР УХОДЯЩИХ ГАЗОВ | 212.5634 | 1 | 1 | H5GA | 0.5
BPZ:AGP2S.02G/109 | AGP2S.02G/109 | КОННЕКТОР | 1.9668 | 50 | 1 | H5GA | 0.003
BPZ:AGP2S.02M/109 | AGP2S.02M/109 | КОННЕКТОР | 1.9668 | 50 | 1 | H5GA | 0.005
BPZ:AGP2S.04C/109 | AGP2S.04C/109 | КОННЕКТОР | 3.1588 | 50 | 1 | H5GA | 0.01
BPZ:AGP2S.04G/109 | AGP2S.04G/109 | КОННЕКТОР | 3.1588 | 50 | 1 | H5GA | 0.01
BPZ:AGP2S.06A/109 | AGP2S.06A/109 | КОННЕКТОР | 4.47 | 50 | 1 | H5GA | 0.012
BPZ:AGP3S.02D/109 | AGP3S.02D/109 | КОННЕКТОР | 1.9668 | 50 | 1 | H5GA | 0.005
BPZ:AGP3S.03B/109 | AGP3S.03B/109 | КОННЕКТОР | 2.2946 | 50 | 1 | H5GA | 0.005
BPZ:AGP3S.03K/109 | AGP3S.03K/109 | КОННЕКТОР | 2.2946 | 50 | 1 | H5GA | 0.005
BPZ:AGP3S.04F/109 | AGP3S.04F/109 | КОННЕКТОР | 3.1588 | 50 | 1 | H5GA | 0.01
BPZ:AGP3S.05D/109 | AGP3S.05D/109 | КОННЕКТОР | 3.6058 | 50 | 1 | H5GA | 0.003
BPZ:AGP4S.02A/109 | AGP4S.02A/109 | КОННЕКТОР | 1.9668 | 100 | 1 | H5GA | 0.004
BPZ:AGP4S.02B/109 | AGP4S.02B/109 | КОННЕКТОР | 1.9668 | 100 | 1 | H5GA | 0.004
BPZ:AGP4S.02C/109 | AGP4S.02C/109 | КОННЕКТОР | 1.9668 | 100 | 1 | H5GA | 0.004
BPZ:AGP4S.02D/109 | AGP4S.02D/109 | КОННЕКТОР | 1.9668 | 100 | 1 | H5GA | 0.007
BPZ:AGP4S.02F/109 | AGP4S.02F/109 | КОННЕКТОР | 1.9668 | 100 | 1 | H5GA | 0.004
BPZ:AGP4S.02G/109 | AGP4S.02G/109 | КОННЕКТОР | 1.9668 | 100 | 1 | H5GA | 0.004
BPZ:AGP4S.02H/109 | AGP4S.02H/109 | КОННЕКТОР | 1.9668 | 100 | 1 | H5GA | 0.004
BPZ:AGP4S.02J/109 | AGP4S.02J/109 | КОННЕКТОР | 1.9668 | 100 | 1 | H5GA | 0.004
BPZ:AGP4S.02K/109 | AGP4S.02K/109 | КОННЕКТОР | 1.9668 | 100 | 1 | H5GA | 0.006
BPZ:AGP4S.02L/109 | AGP4S.02L/109 | КОННЕКТОР | 1.9668 | 100 | 1 | H5GA | 0.006
BPZ:AGP4S.02M/109 | AGP4S.02M/109 | КОННЕКТОР | 1.9668 | 100 | 1 | H5GA | 0.006
BPZ:AGP4S.02N/109 | AGP4S.02N/109 | КОННЕКТОР | 1.9668 | 100 | 1 | H5GA | 0.006
BPZ:AGP4S.02P/109 | AGP4S.02P/109 | КОННЕКТОР | 1.9668 | 100 | 1 | H5GA | 0.004
BPZ:AGP4S.02R/109 | AGP4S.02R/109 | КОННЕКТОР | 1.9668 | 100 | 1 | H5GA | 0.006
BPZ:AGP4S.02S/109 | AGP4S.02S/109 | КОННЕКТОР | 1.9668 | 100 | 1 | H5GA | 0.006
BPZ:AGP4S.02T/109 | AGP4S.02T/109 | КЛЕммНИК ДЛЯ RVS | 1.9668 | 100 | 1 | H5GA | 0.006
BPZ:AGP4S.02U/109 | AGP4S.02U/109 | КЛЕммНИК ДЛЯ RVS | 1.9668 | 100 | 1 | H5GA | 0.006
BPZ:AGP4S.03D/109 | AGP4S.03D/109 | КОННЕКТОР | 2.5032 | 100 | 1 | H5GA | 0.008
BPZ:AGP4S.03E/109 | AGP4S.03E/109 | КОННЕКТОР | 2.5032 | 100 | 1 | H5GA | 0.008
BPZ:AGP4S.03F/109 | AGP4S.03F/109 | КОННЕКТОР | 2.5032 | 200 | 1 | H5GA | 0.008
BPZ:AGP4S.03G/109 | AGP4S.03G/109 | КЛЕммНИК ДЛЯ RVS | 2.5032 | 100 | 1 | H5GA | 0.008
BPZ:AGP4S.03H/109 | AGP4S.03H/109 | КОННЕКТОР | 2.4436 | 100 | 1 | H5GA | 0.008
BPZ:AGP4S.04D/109 | AGP4S.04D/109 | КОННЕКТОР | 3.0694 | 100 | 1 | H5GA | 0.01
BPZ:AGP4S.05A/109 | AGP4S.05A/109 | КОННЕКТОР | 3.4866 | 100 | 1 | H5GA | 0.012
BPZ:AGP4S.07A/109 | AGP4S.07A/109 | КЛЕммНИК С СЕМЬЮ ПИНАМИ | 4.917 | 100 | 1 | H5GA | 0.02
BPZ:AGP5S.03A/109 | AGP5S.03A/109 | КЛЕммНИК ДЛЯ RVS21 | 1.5198 | 100 | 1 | H5GA | 0.001
BPZ:AGP5S.03B/109 | AGP5S.03B/109 | СОЕДИНИТЕЛЬ С AVS55.199 | 1.341 | 100 | 16 | H5GA | 0.005
BPZ:AGP5S.04D/109 | AGP5S.04D/109 | КЛЕммНИК ДЛЯ RVS21 | 1.639 | 100 | 1 | H5GA | 0.001
BPZ:AGP5S.04E/109 | AGP5S.04E/109 | КОННЕКТОР ДЛЯ RVS21 | 1.639 | 100 | 1 | H5GA | 0.001
BPZ:AGP5S.07H/109 | AGP5S.07H/109 | КОННЕКТОР К RVS21, AVS55 | 2.7416 | 100 | 1 | H5GA | 0.002
BPZ:AGP5S.07K/109 | AGP5S.07K/109 | КОННЕКТОР К RVS21, AVS55 | 2.7416 | 100 | 1 | H5GA | 0.001
BPZ:AGP5S.07L/109 | AGP5S.07L/109 | КОННЕКТОР К RVS21, AVS55 | 2.7416 | 100 | 1 | H5GA | 0.004
BPZ:AGP5S.07M/109 | AGP5S.07M/109 | КОННЕКТОР К RVS21, AVS55 | 2.7416 | 100 | 1 | H5GA | 0.011
BPZ:AGP5S.08N/109 | AGP5S.08N/109 | КОННЕКТОР К RVS21, AVS55 | 3.1588 | 100 | 1 | H5GA | 0.012
BPZ:AGP5S.10P/109 | AGP5S.10P/109 | КОННЕКТОР К RVS21, AVS55 | 4.8872 | 100 | 1 | H5GA | 0.017
BPZ:AGP5S.10R/109 | AGP5S.10R/109 | КОННЕКТОР К RVS21, AVS55 | 4.8872 | 100 | 1 | H5GA | 0.017
BPZ:AGP8S.02E/109 | AGP8S.02E/109 | КОННЕКТОР | 1.9668 | 100 | 1 | H5GA | 0.004
BPZ:AGP8S.03A/109 | AGP8S.03A/109 | КОННЕКТОР | 2.5032 | 100 | 1 | H5GA | 0.008
BPZ:AGP8S.03B/109 | AGP8S.03B/109 | КОННЕКТОР | 2.5032 | 100 | 1 | H5GA | 0.008
BPZ:AGP8S.03C/109 | AGP8S.03C/109 | КОННЕКТОР | 2.5032 | 100 | 1 | H5GA | 0.008
BPZ:AGP8S.03D/109 | AGP8S.03D/109 | КОННЕКТОР | 2.5032 | 100 | 1 | H5GA | 0.009
BPZ:AGP8S.03E/109 | AGP8S.03E/109 | КОННЕКТОР | 2.5032 | 100 | 1 | H5GA | 0.009
BPZ:AGP8S.03G/109 | AGP8S.03G/109 | КОННЕКТОР | 2.5032 | 100 | 1 | H5GA | 0.009
BPZ:AGP8S.03H/109 | AGP8S.03H/109 | КОННЕКТОР | 2.5032 | 100 | 1 | H5GA | 0.018
BPZ:AGP8S.03K/109 | AGP8S.03K/109 | КОННЕКТОР | 2.2052 | 100 | 1 | H5GA | 0.008
BPZ:AGP8S.04B/109 | AGP8S.04B/109 | КОННЕКТОР | 3.0694 | 100 | 1 | H5GA | 0.01
BPZ:AGP8S.04C/109 | AGP8S.04C/109 | КОННЕКТОР | 3.0694 | 100 | 1 | H5GA | 0.01
BPZ:AGP8S.04E/109 | AGP8S.04E/109 | КОННЕКТОР | 3.0694 | 100 | 1 | H5GA | 0.012
BPZ:AGP8S.07A/109 | AGP8S.07A/109 | КОННЕКТОР | 4.917 | 100 | 1 | H5GA | 0.02
BPZ:AGQ1.1A27 | AGQ1.1A27 | УСИЛИТЕЛЬ ДатчикА | 98.9956 | 1 | 1 | H5GA | 0.143
BPZ:AGQ1.2A27 | AGQ1.2A27 | УСИЛИТЕЛЬ ДатчикА | 96.3732 | 1 | 1 | H5GA | 0.138
BPZ:AGQ3.1A27 | AGQ3.1A27 | УФ-АДАПТЕР | 102.8696 | 1 | 1 | H5GA | 0.86
BPZ:AGQ3.2A27 | AGQ3.2A27 | УФ-АДАПТЕР | 132.014 | 1 | 1 | H5GA | 0.138
BPZ:AGR450211310 | AGR450211310 | УФ-ДЕТЕКТОР | 112.5844 | 1 | 1 | H5GA | 0.01
BPZ:AGR450240650 | AGR450240650 | ЗАПАСНОЙ ЭЛЕМЕНТ ДЛЯ ДатчикА | 124.2362 | 1 | 1 | H5GA | 0.02
BPZ:AGR450242680 | AGR450242680 | ФОТОЭЛЕМЕНТ ДатчикА ПЛАМЕНИ | 132.014 | 1 | 1 | H5GA | 0.01
DE6:9903480013 | AGS11W | Корпус для EKOM11-W | 7.6598 | 8 |  | VBIN | 0.035
S55370-C122 | AGS12X | БАЗА ДЛЯ RVD12.. | 37.697 | 10 | 1 | H5DG | 0.222
S55370-C123 | AGS14X | БАЗА ДЛЯ RVD14.. | 55.7558 | 10 | 1 | H5DG | 0.275
S55370-C124 | AGS26X | БАЗА ДЛЯ RVD25.. И RVD26.. | 58.6166 | 10 | 1 | H5DG | 0.28
BPZ:AGS7A.100/109 | AGS7A.100/109 | КОРПУС ДЛЯ НАСТЕННОГО МОНТАЖА | 88.6252 | 10 | 1 | H5GA | 0.882
BPZ:5371040001 | AGT24.1 | Тревожное устройство | 63.9265 | 1 | 1 | H3FD | 0.202
BPZ:AGU2.104A109 | AGU2.104A109 | Кабель соединительный CLIPIN (БЕЗ ТРОЙНИКА) | 6.854 | 1 | 1 | H5GA | 0.02
BPZ:AGU2.110A109 | AGU2.110A109 | КАБЕЛЬ ШИНЫ ДЛЯ AGU2.55X | 16.0026 | 20 | 1 | H5GA | 0.025
BPZ:AGU2.152A109 | AGU2.152A109 | ПЛВКИЕ ПРЕДОХРАНИТЕЛИ ДЛЯ ПЛАТЫ LMU8 | 1.5198 | 120 | 120 | H5GA | 0.004
BPZ:AGU2.310A109 | AGU2.310A109 | РАБОЧИЙ МОДУЛЬ HMI С LCD ДЛЯ LMU5…, LMU6… | 82.4864 | 48 | 48 | H5GA | 0.08
BPZ:AGU2.311A109 | AGU2.311A109 | РАБОЧИЙ МОДУЛЬ HMI ДЛЯ LMU5…, LMU6… | 87.0756 | 48 | 48 | H5GA | 0.2
BPZ:AGU2.500A109 | AGU2.500A109 | ЗАЖИМ ДЛЯ ПОДКЛЮЧЕНИЯ ДОП. КОНТУРА ОТОПЛЕНИЯ LMU54…/LMU64… | 129.0936 | 60 | 60 | H5GA | 0.101
BPZ:AGU2.511A109 | AGU2.511A109 | ЗАЖИМ ДЛЯ LMU54… / LMU64… | 134.9046 | 60 | 60 | H5GA | 0.102
BPZ:AGU2.514A109 | AGU2.514A109 | ЗАЖИМ ДЛЯ LMU54…/LMU64… | 134.9046 | 60 | 60 | H5GA | 0.2
BPZ:AGU2.515A109 | AGU2.515A109 | ПРОВОД ДЛЯ ПОДКЛЮЧЕНИЯ ФУНКЦИОНАЛЬНОГО МОДУЛЯ | 137.825 | 30 | 60 | H5GA | 0.2
BPZ:AGU2.530A109 | AGU2.530A109 | ПРОВОД ДЛЯ ПОДКЛЮЧЕНИЯ ФУНКЦИОНАЛЬНОГО МОДУЛЯ | 134.9046 | 60 | 60 | H5GA | 0.9
BPZ:AGU2.550A109 | AGU2.550A109 | ПРОВОД ДЛЯ ПОДКЛЮЧЕНИЯ ФУНКЦИОНАЛЬНОГО МОДУЛЯ | 109.664 | 60 | 60 | H5GA | 0.101
BPZ:AGU2.551A109 | AGU2.551A109 | PMW МОДУЛЬ (DC 0…10 V) | 97.0586 | 60 | 60 | H5GA | 0.3
BPZ:AGU2.560A109 | AGU2.560A109 | КАРТА ПАМЯТИ ПАРАМЕТРОВ ДЛЯ LMS, ТОЛЬКО ЧТЕНИЕ | 257.2038 | 1 | 1 | H5GA | 0.101
BPZ:AGU2.561A109 | AGU2.561A109 | КАРТА ПАМЯТИ ПАРАМЕТРОВ ДЛЯ LMS, ТОЛЬКО ЧТЕНИЕ | 257.2038 | 1 | 1 | H5GA | 0.101
BPZ:AGU2.563A109 | AGU2.563A109 | КАРТА ПАМЯТИ ПАРАМЕТРОВ ДЛЯ LMS, ТОЛЬКО ЧТЕНИЕ | 184.4024 | 1 | 1 | H5GA | 0.101
BPZ:AGU3.610A009 | AGU3.610A009 | ФИКСИРУЮЩИЙ БОЛТ ДЛЯ TQG3 | 3892.0588 | 1 | 1 | H5GA | 15.3
BPZ:AGU3.642A009 | AGU3.642A009 | СМЕСИТЕЛЬ ГАЗА ВОЗДУХА | 28.5484 | 120 | 120 | H5GA | 0.272
BPZ:AGU3.645A009 | AGU3.645A009 | СМЕСИТЕЛЬ ГАЗА ВОЗДУХА | 28.7272 | 120 | 120 | H5GA | 0.272
BPZ:AGU3.645A109 | AGU3.645A109 | СМЕСИТЕЛЬ ГАЗА ВОЗДУХА | 29.4126 | 120 | 120 | H5GA | 0.28
BPZ:AGU3.648A009 | AGU3.648A009 | СМЕСИТЕЛЬ ГАЗА ВОЗДУХА | 28.7272 | 120 | 120 | H5GA | 0.27
BPZ:AGU3.648D009 | AGU3.648D009 | Смеситель газ / воздух , для VGU | 33.674 | 120 | 120 | H5GA | 0.27
BPZ:AGU3.651A009 | AGU3.651A009 | СМЕСИТЕЛЬ ГАЗА ВОЗДУХА | 28.7272 | 120 | 12 | H5GA | 0.274
BPZ:AGU3.651B109 | AGU3.651B109 | СМЕСИТЕЛЬ ГАЗА ВОЗДУХА | 28.7272 | 120 | 120 | H5GA | 0.28
BPZ:AGU3.654A009 | AGU3.654A009 | СМЕСИТЕЛЬ ГАЗА ВОЗДУХА | 28.7272 | 120 | 120 | H5GA | 0.276
BPZ:AGU3.654A109 | AGU3.654A109 | СМЕСИТЕЛЬ ГАЗА ВОЗДУХА | 29.4126 | 120 | 120 | H5GA | 0.275
BPZ:AGU3.654B109 | AGU3.654B109 | СМЕСИТЕЛЬ ГАЗА ВОЗДУХА | 32.333 | 120 | 120 | H5GA | 0.281
BPZ:AGU3.658A009 | AGU3.658A009 | СМЕСИТЕЛЬ ГАЗА ВОЗДУХА | 35.909 | 120 | 12 | H5GA | 0.274
BPZ:AGU3.713A009 | AGU3.713A009 | СМЕСИТЕЛЬ ГАЗА ВОЗДУХА | 28.6378 | 24 | 24 | H5GA | 0.062
BPZ:AGU3.715A009 | AGU3.715A009 | СМЕСИТЕЛЬ ГАЗА ВОЗДУХА | 25.5386 | 24 | 24 | H5GA | 0.062
BPZ:AGU3.718A009 | AGU3.718A009 | СМЕСИТЕЛЬ ГАЗА ВОЗДУХА | 27.9524 | 24 | 24 | H5GA | 0.062
BPZ:AGU3.721A009 | AGU3.721A009 | СМЕСИТЕЛЬ ГАЗА ВОЗДУХА | 24.9426 | 24 | 24 | H5GA | 0.062
BPZ:AGU3.723A009 | AGU3.723A009 | СМЕСИТЕЛЬ ГАЗА ВОЗДУХА | 24.9426 | 24 | 24 | H5GA | 0.062
BPZ:AGU3.728A009 | AGU3.728A009 | СМЕСИТЕЛЬ ГАЗА ВОЗДУХА | 25.5386 | 24 | 24 | H5GA | 0.062
BPZ:AGV50.100 | AGV50.100 | Кабель соединительный (10ШТ) | 119.3788 | 1 | 1 | H5GA | 0.02
BPZ:AGV50.300 | AGV50.300 | КАБЕЛЬ ПИТАНИЯ РОЗЖИГА | 152.3674 | 1 | 1 | H5GA | 0.02
BPZ:AGV60.50 | AGV60.50 | КАБЕЛЬ ПИТАНИЯ РОЗЖИГА | 13.112 | 1 | 1 | H5GA | 0.02
BPZ:AGV61.100 | AGV61.100 | КАБЕЛЬ ПИТАНИЯ РОЗЖИГА | 16.39 | 1 | 1 | H5GA | 0.02
BPZ:3169430001 | AI330 | Переходная рамка для индикатора тревоги | 1.7995 | 1 | 1 | H3FD | 0.02
S54370-F8-A1 | AI92C | Индикатор тревоги (монтаж на поверхности) | 14.219 | 1 | 1 | H3FD | 0.059
S54592-Z106-A100 | AK5006 | Кабель сигнализации 2x0,5+6x0,22мм² | 140.5368 | 1 |  | VBIN | 4.5
BPZ:AL100 | AL100 | МОДЕРНИЗИРОВАННЫЙ ПЕРЕХОДНИК ДЛЯ СМОНТИРОВАННЫХ КЛАПАНОВ 2W..., 3W…, 4W… | 16.3748 | 10 | 1 | H5CC | 0.13
S55174-A168 | AL431 | АНТИВАНДАЛЬНАЯ ЗАЩИТА | 7.5844 | 1 | 1 | H5CC | 0.022
BPZ:AL50 | AL50 | УПЛОТНИТЕЛЬНОЕ КОЛЬЦО ДЛЯ МАЛЫХ КЛАПАНОВ (M30 X1.5) | 0.4824 | 40 | 1 | H5CC | 0.001
BPZ:5154140001 | ALB24.1OR | Мигающая сигнальная лампа - "оранжевая" | 61.3305 | 1 | 1 | H3FD | 0.171
BPZ:ALC45 | ALC45 | РУЧКА РУЧНОЙ РЕГУЛИРОВКИ ALC45 | 1.2864 | 600 | 9 | H5CC | 0.009
BPZ:ALE10 | ALE10 | ЭЛЕКТРОННЫЙ МАНОМЕТР ДЛЯ КОМБИКЛАПАНОВ "СИМЕНС" | 1225.9392 | 1 | 1 | H5CC | 0.267
BPZ:ALE11 | ALE11 | ИЗМЕРИТЕЛЬНЫЕ ПРОВОДА И НАКОНЕЧНИКИ ДЛЯ КОМБИКЛАПАНОВ "СИМЕНС" | 202.2328 | 1 | 1 | H5CC | 0.281
S55845-Z116 | ALF41B100 | РАСШИРЕНИЕ БАЙПАСА, ФЛАНЦЕВОЕ, DN100 | 193.2816 | 1 | 1 | H5CC | 6.471
S55845-Z117 | ALF41B125 | АДАПТЕР БАЙПАСА DN125 ДЛЯ ЗАМЕНЫ VXF41.. НА VXF43.. ИЛИ VXF53.. | 227.2908 | 1 | 1 | H5CC | 8.159
S55845-Z110 | ALF41B15 | РАСШИРЕНИЕ БАЙПАСА, ФЛАНЦЕВОЕ, DN15 | 72.494 | 1 | 1 | H5CC | 1.389
S55845-Z118 | ALF41B150 | РАСШИРЕНИЕ БАЙПАСА, ФЛАНЦЕВОЕ, DN150 | 241.602 | 1 | 1 | H5CC | 7.877
S55845-Z111 | ALF41B25 | АДАПТЕР БАЙПАСА DN25 ДЛЯ ЗАМЕНЫ VXF41.. НА VXF43.. ИЛИ VXF53.. | 77.318 | 1 | 1 | H5CC | 1.531
S55845-Z112 | ALF41B40 | РАСШИРЕНИЕ БАЙПАСА, ФЛАНЦЕВОЕ, DN40 | 86.9928 | 1 | 1 | H5CC | 2.374
S55845-Z113 | ALF41B50 | АДАПТЕР БАЙПАСА DN50 ДЛЯ ЗАМЕНЫ VXF41.. НА VXF43.. ИЛИ VXF53.. | 92.1652 | 1 | 1 | H5CC | 2.24
S55845-Z114 | ALF41B65 | РАСШИРЕНИЕ БАЙПАСА, ФЛАНЦЕВОЕ, DN65 | 116.3388 | 1 | 1 | H5CC | 2.936
S55845-Z115 | ALF41B80 | АДАПТЕР БАЙПАСА DN80 ДЛЯ ЗАМЕНЫ VXF41.. НА VXF43.. ИЛИ VXF53.. | 164.6592 | 1 | 1 | H5CC | 5.065
BPZ:ALG10/20 | ALG10/20 | АДАПТЕР КЛАПАНА ALG10/20 | 51.188 | 1 | 1 | H5CC | 0.24
BPZ:ALG122 | ALG122 | ФИТИНГ ИЗ КОВКОГО ЧУГУНА G ¾" / RP ⅜", комплект из 2 шт. шт. | 12.5156 | 1 | 1 | H5CC | 0.164
BPZ:ALG123 | ALG123 | ФИТИНГ ИЗ КОВКОГО ЧУГУНА G ¾" / RP ⅜", комплект из 3 шт. | 18.7868 | 1 | 1 | H5CC | 0.237
BPZ:ALG132 | ALG132 | Фитинг латуннуй G ½" / R ⅜", комплект из 2 шт. шт. | 10.1036 | 1 | 1 | H5CC | 0.119
BPZ:ALG133 | ALG133 | Фитинг латуннуй G ½" / R ⅜", комплект из 3 шт. | 15.1152 | 1 | 1 | H5CC | 0.168
BPZ:ALG142 | ALG142 | Фитинг латуннуй G ¾" / R ½", комплект из 2 шт. шт. | 16.3748 | 1 | 1 | H5CC | 0.189
BPZ:ALG143 | ALG143 | Фитинг латуннуй G ¾" / R ½", комплект из 3 шт. | 24.4416 | 1 | 1 | H5CC | 0.265
S55845-Z158 | ALG15.152B | Комплект из пары латунных резьбовых фитингов с внутренней резьбой (соответствие ISO 228-1) | 8.6832 | 1 | 1 | H5CC | 0.182
S55845-Z159 | ALG15.202B | Комплект из пары латунных резьбовых фитингов с внутренней резьбой (соответствие ISO 228-1) | 15.4904 | 1 | 1 | H5CC | 0.302
S55845-Z160 | ALG15.252B | Комплект из пары латунных резьбовых фитингов с внутренней резьбой (соответствие ISO 228-1) | 21.038 | 1 | 1 | H5CC | 0.409
BPZ:ALG152 | ALG152 | ФИТИНГ ИЗ КОВКОГО ЧУГУНА G1" / RP ½", комплект из 2 шт. шт. | 7.102 | 1 | 1 | H5CC | 0.247
S55846-Z100 | ALG152B | Фитинг латуннуй G1" / RP ½", 100°C, комплект из 2 шт. | 11.7116 | 1 | 1 | H5CC | 0.208
BPZ:ALG153 | ALG153 | ФИТИНГ ИЗ КОВКОГО ЧУГУНА G1" / RP ½", комплект из 3 шт. | 10.6396 | 1 | 1 | H5CC | 0.388
S55846-Z101 | ALG153B | Фитинг латуннуй G1" / RP ½", 100 °C, КОМПЛЕКТ ИЗ 3 | 17.6344 | 1 | 1 | H5CC | 0.291
BPZ:ALG202 | ALG202 | ФИТИНГ ИЗ КОВКОГО ЧУГУНА G1¼" / RP ¾", комплект из 2 шт. шт. | 8.9512 | 1 | 1 | H5CC | 0.386
S55846-Z102 | ALG202B | Фитинг латуннуй G1¼" / RP ¾”, 100 °C, комплект из 2 шт. | 17.4468 | 1 | 1 | H5CC | 0.316
BPZ:ALG203 | ALG203 | ФИТИНГ ИЗ КОВКОГО ЧУГУНА G1¼" / RP ¾", комплект из 3 шт. | 13.6144 | 1 | 1 | H5CC | 0.56
S55846-Z103 | ALG203B | Фитинг латуннуй G1¼" / RP ¾”, 100 °C, КОМПЛЕКТ ИЗ 3 | 26.2104 | 1 | 1 | H5CC | 0.472
BPZ:ALG252 | ALG252 | ФИТИНГ ИЗ КОВКОГО ЧУГУНА G1½" / RP 1", комплект из 2 шт. шт. | 10.6396 | 1 | 1 | H5CC | 0.419
S55846-Z104 | ALG252B | Фитинг латуннуй G1½" / RP 1", 100 °C, комплект из 2 шт. | 22.0028 | 1 | 1 | H5CC | 0.423
BPZ:ALG253 | ALG253 | ФИТИНГ ИЗ КОВКОГО ЧУГУНА G1½" / RP 1", комплект из 3 шт. | 16.1068 | 1 | 1 | H5CC | 0.641
S55846-Z105 | ALG253B | Фитинг латуннуй G1½" / RP 1", 100 °C, КОМПЛЕКТ ИЗ 3 | 32.9372 | 1 | 1 | H5CC | 0.616
BPZ:ALG322 | ALG322 | ФИТИНГ ИЗ КОВКОГО ЧУГУНА G2" / RP 1¼", комплект из 2 шт. шт. | 14.3112 | 1 | 1 | H5CC | 0.653
S55846-Z106 | ALG322B | Фитинг латуннуй G2" / RP 1¼", 100 °C, комплект из 2 шт. шт. | 29.1852 | 1 | 1 | H5CC | 0.638
BPZ:ALG323 | ALG323 | ФИТИНГ ИЗ КОВКОГО ЧУГУНА G2" / RP 1¼", КОМПЛЕКТ ИЗ 3 ШТ. | 21.574 | 1 | 1 | H5CC | 0.954
S55846-Z107 | ALG323B | Фитинг латуннуй G2" / RP 1¼", 100 °C, КОМПЛЕКТ ИЗ 3 | 43.5768 | 1 | 1 | H5CC | 0.921
BPZ:ALG402 | ALG402 | ФИТИНГ ИЗ КОВКОГО ЧУГУНА G2¼" / RP 1½", комплект из 2 шт. шт. | 16.9108 | 1 | 1 | H5CC | 0.953
S55846-Z108 | ALG402B | Фитинг латуннуй G2¼" / RP 1½", 100 °C, комплект из 2 шт. | 45.292 | 1 | 1 | H5CC | 0.881
BPZ:ALG403 | ALG403 | ФИТИНГ ИЗ КОВКОГО ЧУГУНА G2¼" / RP 1½", комплект из 3 шт. | 25.6744 | 1 | 1 | H5CC | 1.411
S55846-Z109 | ALG403B | Фитинг латуннуй G2¼" / RP 1½", 100 °C, КОМПЛЕКТ ИЗ 3 | 67.8308 | 1 | 1 | H5CC | 1.317
BPZ:ALG502 | ALG502 | ФИТИНГ ИЗ КОВКОГО ЧУГУНА G2¾" / RP 2", комплект из 2 шт. шт. | 28.4616 | 1 | 1 | H5CC | 1.35
S55846-Z110 | ALG502B | Фитинг латуннуй G2¾" / RP 2", 100 °C, комплект из 2 шт. | 73.1908 | 1 | 1 | H5CC | 1.342
BPZ:ALG503 | ALG503 | ФИТИНГ ИЗ КОВКОГО ЧУГУНА G2¾" / RP 2", комплект из 3 шт. | 42.8532 | 1 | 1 | H5CC | 1.962
S55846-Z111 | ALG503B | Фитинг латуннуй G2¾" / RP 2", 100 °C, КОМПЛЕКТ ИЗ 3 | 110.0676 | 1 | 1 | H5CC | 1.917
BPZ:ALG80WRI | ALG80WRI | НАБОР ИНСТРУМЕНТОВ ДЛЯ ЗАМЕНЫ WRV81/84 | 252.2868 | 1 | 1 | H5DG | 1.551
BPZ:ALG83WRI | ALG83WRI | НАБОР ИНСТРУМЕНТОВ ДЛЯ ЗАМЕНЫ WRV83 | 69.0764 | 1 | 1 | H5DG | 0.106
S55845-Z161 | ALI20VWG41 | Изоляционный кожух для клапана VWG41.20.. | 29.1852 | 1 | 1 | H5CC | 0.028
S55845-Z156 | ALN15.152B | Комплект из пары латунных резьбовых фитингов с внешней резьбой (соответствие ISO 228-1) | 7.2896 | 1 | 1 | H5CC | 0.207
S55845-Z157 | ALN15.202B | Комплект из пары латунных резьбовых фитингов с внешней резьбой (соответствие ISO 228-1) | 14.5792 | 1 | 1 | H5CC | 0.227
BPZ:ALP16 | ALP16 | ИМПУЛЬСНАЯ ТРУБКА 1,6 М | 18.0632 | 1 | 1 | H5CC | 0.104
BPZ:ALP25 | ALP25 | ИМПУЛЬСНАЯ ТРУБКА 2,5 М | 28.3544 | 1 | 1 | H5CC | 0.135
BPZ:ALP45 | ALP45 | ЗАПАСНЫЕ НИППЕЛИ ДЛЯ VPI45.., НАБОР ИЗ 2 ШТ. | 10.2912 | 1 | 1 | H5CC | 0.064
S55264-V115 | ALP46 | ЗАГЛУШКИ ДЛЯ P/T-ПАТРУБКОВ | 1.9832 | 1 | 1 | H5CC | 0.021
S55264-V116 | ALP47 | СЛИВНОЙ ШАРОВОЙ КРАН С УПЛОТНИТЕЛЬНЫМ КОЛЬЦОМ | 10.3716 | 1 | 1 | H5CC | 0.08
S55264-V117 | ALP48 | P/T-ПАТРУБОК СО СПУСКНЫМ КЛАПАНОМ | 22.378 | 1 | 1 | H5CC | 0.119
S55264-V118 | ALP49 | ДЛИННЫЕ P/T НИППЕЛИ (НАБОР ИЗ 2 ШТ.) | 22.378 | 1 | 1 | H5CC | 0.164
BPZ:ALS152 | ALS152 | СТАЛЬНОЙ ФИТИНГ G ¾", D=21.3 мм, комплект из 2 шт. шт. | 25.6744 | 1 | 1 | H5CC | 0.207
BPZ:ALS202 | ALS202 | СТАЛЬНОЙ ФИТИНГ G1", D=26.8 мм, комплект из 2 шт. шт. | 27.2824 | 1 | 1 | H5CC | 0.347
BPZ:ALS252 | ALS252 | СТАЛЬНОЙ ФИТИНГ G1¼", D=33.7 мм, комплект из 2 шт. шт. | 33.098 | 1 | 1 | H5CC | 0.554
BPZ:ALS259 | ALS259 | ФИТИНГ, DN 25, СОЕДИНЕНИЕ ПАЙКОЙ СО СТОРОНЫ ТРУБОПРОВОДА | 15.5708 | 1 | 1 | H5CC | 0.229
BPZ:ALS329 | ALS329 | ФИТИНГ, DN 32, СОЕДИНЕНИЕ ПАЙКОЙ СО СТОРОНЫ ТРУБОПРОВОДА | 16.7232 | 1 | 1 | H5CC | 0.341
BPZ:ALS409 | ALS409 | ФИТИНГ, DN 40, СОЕДИНЕНИЕ ПАЙКОЙ СО СТОРОНЫ ТРУБОПРОВОДА | 20.1268 | 1 | 1 | H5CC | 0.466
BPZ:ALS509 | ALS509 | ФИТИНГ, DN 50, СОЕДИНЕНИЕ ПАЙКОЙ СО СТОРОНЫ ТРУБОПРОВОДА | 26.2104 | 1 | 1 | H5CC | 0.66
BPZ:ALT-AB200 | ALT-AB200 | ЗАЩИТНАЯ ГИЛЬЗА, ПЕРФОРИРОВАННАЯ, 200 мм | 8.9512 | 1 | 1 | H5DK | 0.099
BPZ:ALT-C001 | ALT-C001 | НАБОР ИНСТРУМЕНТОВ ДЛЯ ЗАМЕНЫ RAK../RAZ.. | 11.7116 | 1 | 1 | H5DK | 0.045
S55700-P142 | ALT-DB100J | ЗАЩИТНАЯ ГИЛЬЗА ALT-DB100J ДЛЯ RAZ "J" | 14.7668 | 1 | 1 | H5DK | 0.073
S55700-P143 | ALT-DB150J | ЗАЩИТНАЯ ГИЛЬЗА 150 мм, MS63 НИКЕЛИРОВАННАЯ, G½", PN10, 2XLW7 | 17.9024 | 1 | 1 | H5DK | 0.084
S55700-P144 | ALT-DB280J | ЗАЩИТНАЯ ГИЛЬЗА 280 мм, MS63 НИКЕЛИРОВАННАЯ, G½", PN10, 2XLW7 | 24.3344 | 1 | 1 | H5DK | 0.114
S55700-P145 | ALT-DB450J | ЗАЩИТНАЯ ГИЛЬЗА 450 мм, НИКЕЛИРОВАННЫЙ СПЛАВ MS63, G½", PN10, 2XLW7 | 54.7524 | 1 | 1 | H5DK | 0.155
S55700-P146 | ALT-DS100J | ЗАЩИТНАЯ ГИЛЬЗА ALT-DS100J ДЛЯ RAZ "J" | 32.9372 | 1 | 1 | H5DK | 0.071
S55700-P147 | ALT-DS150J | ЗАЩИТНАЯ ГИЛЬЗА, 150 мм, G½" LW15, НЕРЖАВЕЮЩАЯ СТАЛЬ V4A | 36.7696 | 1 | 1 | H5DK | 0.094
S55700-P148 | ALT-DS280J | ЗАЩИТНАЯ ГИЛЬЗА, 280 мм, G½" LW15, НЕРЖАВЕЮЩАЯ СТАЛЬ V4A | 51.3756 | 1 | 1 | H5DK | 0.146
S55700-P149 | ALT-DS450J | ЗАЩИТНАЯ ГИЛЬЗА, 450 мм, G½" LW15, НЕРЖАВЕЮЩАЯ СТАЛЬ V4A | 92.1652 | 1 | 1 | H5DK | 0.216
BPZ:ALT-SB100 | ALT-SB100 | ЗАЩИТНАЯ ГИЛЬЗА, 100 мм, МЕДЬ ПОКРЫТАЯ НИКЕЛЕМ, G½", PN10, LW7 | 11.0148 | 1 | 1 | H5DK | 0.089
BPZ:ALT-SB150 | ALT-SB150 | ЗАЩИТНАЯ ГИЛЬЗА 150 мм, МЕДЬ ПОКРЫТАЯ НИКЕЛЕМ, G½", PN10, LW7 | 11.8992 | 1 | 1 | H5DK | 0.1
BPZ:ALT-SB200 | ALT-SB200 | ЗАЩИТНАЯ ГИЛЬЗА 200 мм, МЕДЬ ПОКРЫТАЯ НИКЕЛЕМ, G½", PN10, LW7 | 13.8824 | 1 | 1 | H5DK | 0.113
BPZ:ALT-SB280 | ALT-SB280 | ЗАЩИТНАЯ ГИЛЬЗА 280 мм, МЕДЬ ПОКРЫТАЯ НИКЕЛЕМ, G½", PN10, LW7 | 13.8824 | 1 | 1 | H5DK | 0.132
BPZ:ALT-SS100 | ALT-SS100 | ЗАЩИТНАЯ ГИЛЬЗА, 100 мм, G½" LW7, НЕРЖАВЕЮЩАЯ СТАЛЬ V4A | 17.3664 | 1 | 1 | H5DK | 0.085
BPZ:ALT-SS150 | ALT-SS150 | ЗАЩИТНАЯ ГИЛЬЗА 150 мм, НЕРЖАВЕЮЩАЯ СТАЛЬ V4A, G½", PN16, LW7 | 18.3312 | 1 | 1 | H5DK | 0.095
BPZ:ALT-SS280 | ALT-SS280 | ЗАЩИТНАЯ ГИЛЬЗА 280 мм, НЕРЖАВЕЮЩАЯ СТАЛЬ V4A, G½", PN16, LW7 | 20.8504 | 1 | 1 | H5DK | 0.125
BPZ:ALT-SS450 | ALT-SS450 | ЗАЩИТНАЯ ГИЛЬЗА 450 мм, НЕРЖАВЕЮЩАЯ СТАЛЬ V4A, G½", PN16, LW7 | 24.6024 | 1 | 1 | H5DK | 0.162
BPZ:ALT-SSF100 | ALT-SSF100 | ЗАЩИТНАЯ ГИЛЬЗА 100 мм, НЕРЖАВЕЮЩАЯ СТАЛЬ V4A, G½", PN40, LW7 | 35.0812 | 1 | 1 | H5DK | 0.104
BPZ:ALT-SSF150 | ALT-SSF150 | ЗАЩИТНАЯ ГИЛЬЗА 150 мм, НЕРЖАВЕЮЩАЯ СТАЛЬ V4A, G½", PN40, LW7 | 39.5568 | 1 | 1 | H5DK | 0.116
BPZ:ALT-SSF200 | ALT-SSF200 | ЗАЩИТНАЯ ГИЛЬЗА 200 мм, НЕРЖАВЕЮЩАЯ СТАЛЬ V4A, G½", PN40, LW7 | 49.312 | 1 | 1 | H5DK | 0.125
BPZ:ALT-SSF280 | ALT-SSF280 | ЗАЩИТНАЯ ГИЛЬЗА 280 мм, НЕРЖАВЕЮЩАЯ СТАЛЬ V4A, G½", PN40, LW7 | 50.5716 | 1 | 1 | H5DK | 0.146
BPZ:ALT-SSF450 | ALT-SSF450 | ЗАЩИТНАЯ ГИЛЬЗА 450 мм, НЕРЖАВЕЮЩАЯ СТАЛЬ V4A, G½", PN40, LW7 | 60.2196 | 1 | 1 | H5DK | 0.182
BPZ:ALT-SSF600 | ALT-SSF600 | ЗАЩИТНАЯ ГИЛЬЗА 600 мм, НЕРЖАВЕЮЩАЯ СТАЛЬ V4A, G½", PN40, LW7 | 78.122 | 1 | 1 | H5DK | 0.214
GBI:20435 | AM115 | Датчик на разрыв | 120.1536 | 1 |  | VBIN | 0.15
DE6:9913800013 | AMK48LSA-W4M | Магнитный контакт, цвет - белый, для накладного монтажа, длина кабеля - 4м | 27.8928 | 5 |  | VBIN | 0.115
DE6:9913840013 | AMK48SLSA-W4M | Магнитный контакт, цвет - белый, для накладного монтажа, длина кабеля - 4м | 34.3296 | 5 |  | VBIN | 0.105
DE6:9906630013 | AMK4LSA-5M | Магнитный контакт усиленный, для накладного монтажа, длина кабеля - 5м | 54.7128 | 5 |  | VBIN | 0.335
DE6:9906610013 | AMK4SLSA-5M | Магнитный контакт усиленный, для накладного монтажа, длина кабеля - 5м | 63.2952 | 5 |  | VBIN | 0.38
S54539-F102-A100 | AO-C25 | Аксессуар "штора" (12 шт.) | 33.2568 | 2 |  | VBIN | 0.1
S54539-F129-A100 | AO-PA01 | Набор двухпроводных резисторов EOL тип A01 (200 шт.) | 339.0048 | 1 |  | VBIN | 0.28
S54539-F129-A200 | AO-PA01 | Набор двухпроводных резисторов EOL тип A02 (200 шт.) | 339.0048 | 1 |  | VBIN | 0.28
S54539-F129-A300 | AO-PA01 | Набор двухпроводных резисторов EOL тип A03 (200 шт.) | 339.0048 | 1 |  | VBIN | 0.28
S54539-F129-A400 | AO-PA01 | Набор двухпроводных резисторов EOL тип A04 (200 шт.) | 339.0048 | 1 |  | VBIN | 0.28
S54539-F129-A500 | AO-PA01 | Набор двухпроводных резисторов EOL тип A05 (200 шт.) | 339.0048 | 1 |  | VBIN | 0.28
S54539-F111-A500 | AO-PC1022 | Набор резисторов EOL 1k0,2k2 (20 шт.) | 109.4256 | 1 |  | VBIN | 0.08
S54539-F111-A300 | AO-PC4722 | Набор резисторов EOL 4k7,2k2 (20 шт.) | 109.4256 | 1 |  | VBIN | 0.1
S54539-F111-A100 | AO-PC4747 | Набор резисторов EOL 4k7 (20шт.) | 109.4256 | 1 |  | VBIN | 0.1
S54539-F114-A100 | AO-PE01 | Набор резисторов EOL тип 1 (20 шт.) | 109.4256 | 1 |  | VBIN | 0.06
S54539-F114-A200 | AO-PE02 | Набор резисторов EOL тип 2 (20 шт.) | 109.4256 | 1 |  | VBIN | 0.072
S54539-F103-A100 | AO-WL10k | Светофильтр (12 шт.) | 27.8928 | 2 |  | VBIN | 0.005
5WG1115-3AB01 | AP 115/01 | УСТРОЙСТВО СОПРЯЖЕНИЯ DELTA | 116.667 | 1 | 1 | P340 | 0.146
5WG1115-3AB11 | AP 115/11 | УСТРОЙСТВО СОПРЯЖЕНИЯ DELTA | 139.5236 | 1 | 1 | P340 | 0.142
5WG1115-3AB21 | AP 115/21 | Выключатель ОДНОКЛАВИШНЫЙ AP 115/21, НАКЛАДНОГО МОНТАЖА, СО ВСТРОЕННЫМ BCU, ЛАМПОЙ ИНДИКАЦИИ, ИСПОЛНЕНИЕ IP44 | 106.5052 | 1 | 1 | P340 | 0.137
5WG1115-3AB31 | AP 115/31 | Выключатель ДВУХКЛАВИШНЫЙ AP 115/31, НАКЛАДНОГО МОНТАЖА, СО ВСТРОЕННЫМ BCU, ЛАМПОЙ ИНДИКАЦИИ, ИСПОЛНЕНИЕ IP45 | 117.3822 | 1 | 1 | P340 | 0.139
5WG1118-4AB01 | AP 118/01 | КОРПУС ДЛЯ МОДУЛЕЙ AP118 | 58.706 | 1 | 1 | P340 | 0.122
5WG4221-3AB10 | AP 221/10 | ПЕРЕКЛЮЧАТЕЛЬ ENOCEAN AP221, ОДНОКЛАВИШНЫЙ | 130.6432 | 1 | 1 | P340 | 0.077
5WG4221-3AB11 | AP 221/11 | ПЕРЕКЛЮЧАТЕЛЬ ENOCEAN AP221, ОДНОКЛАВИШНЫЙ | 131.6266 | 1 | 1 | P340 | 0.077
5WG4221-3AB12 | AP 221/12 | ПЕРЕКЛЮЧАТЕЛЬ ENOCEAN AP221, ОДНОКЛАВИШНЫЙ | 131.6266 | 1 | 1 | P340 | 0.075
5WG4221-3AB30 | AP 221/30 | ПЕРЕКЛЮЧАТЕЛЬ ENOCEAN AP221, ОДНОКЛАВИШНЫЙ | 141.0732 | 1 | 1 | P340 | 0.074
5WG4221-3AB31 | AP 221/31 | ПЕРЕКЛЮЧАТЕЛЬ ENOCEAN AP221, ОДНОКЛАВИШНЫЙ | 142.4738 | 1 | 1 | P340 | 0.076
5WG4221-3AB32 | AP 221/32 | ПЕРЕКЛЮЧАТЕЛЬ ENOCEAN AP221, ОДНОКЛАВИШНЫЙ | 142.4738 | 1 | 1 | P340 | 0.074
5WG4222-3AB10 | AP 222/10 | ПЕРЕКЛЮЧАТЕЛЬ ENOCEAN AP222, ДВУХКЛАВИШНЫЙ | 138.2422 | 1 | 1 | P340 | 0.075
5WG4222-3AB11 | AP 222/11 | ПЕРЕКЛЮЧАТЕЛЬ ENOCEAN AP222, ДВУХКЛАВИШНЫЙ | 139.3746 | 1 | 1 | P340 | 0.077
5WG4222-3AB12 | AP 222/12 | ПЕРЕКЛЮЧАТЕЛЬ ENOCEAN AP222, ДВУХКЛАВИШНЫЙ | 139.3746 | 1 | 1 | P340 | 0.074
5WG4222-3AB30 | AP 222/30 | ПЕРЕКЛЮЧАТЕЛЬ ENOCEAN AP222, ДВУХКЛАВИШНЫЙ | 150.937 | 1 | 1 | P340 | 0.067
5WG4222-3AB31 | AP 222/31 | ПЕРЕКЛЮЧАТЕЛЬ ENOCEAN AP222, ДВУХКЛАВИШНЫЙ | 150.937 | 1 | 1 | P340 | 0.074
5WG4222-3AB32 | AP 222/32 | ПЕРЕКЛЮЧАТЕЛЬ ENOCEAN AP222, ДВУХКЛАВИШНЫЙ | 150.937 | 1 | 1 | P340 | 0.07
5WG1251-3AB11 | AP 251/11 | Датчик движения АР 251/11, УЛИЧНЫЙ, НАСТЕННЫЙ, УГОЛ 290 ГРАД., IP44, ТИТАНОВОБЕЛЫЙ | 389.9628 | 1 | 1 | P340 | 0.311
5WG1251-3AB21 | AP 251/21 | Датчик движения АР 251/21, УЛИЧНЫЙ, НАСТЕННЫЙ, УГОЛ 290 ГРАД., IP44, АНТРАЦИТ | 403.194 | 1 | 1 | P340 | 0.317
5WG1254-3EY02 | AP 254/02 | Датчик освещенности и температуры AP 254, ДЛЯ НАРУЖНОГО МОНТАЖА (IP54) | 478.2304 | 1 | 1 | P340 | 0.158
5WG1257-3AB22 | AP 257/22 | СТАНЦИЯ ПОГОДНАЯ AP 257/22 ЦЕНТРАЛЬНАЯ, С МОДУЛЕМ GPS | 2589.62 | 1 | 1 | P340 | 0.427
5WG1257-3AB32 | AP 257/32 | СТАНЦИЯ ПОГОДНАЯ AP 257/32, С МОДУЛЕМ GPS | 1384.955 | 1 | 1 | P340 | 0.426
5WG1257-3AB42 | AP 257/42 | Датчик AP 257/42, ДЛЯ ИЗМЕРЕНИЯ СКОРОСТИ ВЕТРА | 675.268 | 1 | 1 | P340 | 0.423
5WG1258-7EB01 | AP 258E01 | AP 258E01 МОНТАЖНАЯ КОРОБКА AP 258E ДЛЯ ДатчикА ПРИСУТСТВИЯ UP 258/EX1 | 33.0482 | 1 | 1 | P340 | 0.065
5WG1562-7AB02 | AP 562/02 | ПРИВОД КЛАПАНА AP 562/02 | 311.7676 | 1 | 1 | P340 | 0.255
5WG1641-3AB01 | AP 641 | КОМНАТНЫЙ ЩИТОК АВТОМАТИКИ | 257.77 | 1 | 1 | P340 | 1.649
BPZ:AQB2000 | AQB2000 | УСТАНОВОЧНЫЙ ДЕРЖАТЕЛЬ ДЛЯ ДатчикА ПЕРЕПАДА ДАВЛЕНИЯ ВОЗДУХА | 16.9108 | 1 | 1 | H5DE | 0.074
S55720-S116 | AQB2001 | КОМПЛЕКТ монтажные QBE2002-P... | 79.73 | 1 | 1 | H5DE | 0.152
S55720-S117 | AQB2002 | КОМПЛЕКТ монтажные QBE63../64.. | 169.1348 | 1 | 1 | H5DE | 0.418
S55720-S318 | AQB2004 | Монтажный кронштейн для QBE2x03… | 19.0548 | 1 | 1 | H5DE | 0.032
BPZ:AQB21.2 | AQB21.2 | МОНТАЖНЫЙ КРОНШТЕЙН (5 ШТУК) монтажные НА DIN-РЕЙКУ | 25.1384 | 1 | 1 | H5DE | 0.072
BPZ:AQE2102 | AQE2102 | ОБЖИМНОЙ ФИТИНГ С РЕЗЬБОВЫМ НИППЕЛЕМ ½" | 74.638 | 1 | 1 | H5DE | 0.066
BPZ:AQF3100 | AQF3100 | ЭКРАН ДЛЯ ЗАЩИТЫ ОТ ИЗЛУЧЕНИЯ ДЛЯ УСТАНОВКИ НА НАРУЖНЫЕ СТЕНЫ | 155.708 | 1 | 1 | H5DE | 0.235
BPZ:AQF3101 | AQF3101 | ФИЛЬТР ДЛЯ ДатчикА ВЛАЖНОСТИ | 17.7148 | 1 | 1 | H5DE | 0.003
BPZ:AQF3150 | AQF3150 | СМЕННАЯ ГОЛОВКА ДЛЯ ИЗМЕРИТЕЛЯ | 208.504 | 1 | 1 | H5DE | 0.019
BPZ:AQF3153 | AQF3153 | СЕРВИСНОЕ УСТРОЙСТВО | 459.0572 | 1 | 1 | H5DE | 0.07
BPZ:AQF4150 | AQF4150 | СМЕННАЯ ГОЛОВКА ДЛЯ ИЗМЕРИТЕЛЯ С ПРОВЕРОЧНЫМ СЕРТИФИКАТОМ | 306.0292 | 1 | 16 | H5DE | 0.053
BPZ:AQL21.30 | AQL21.30 | УДЕРЖИВАЮЩАЯ ПРУЖИНА | 0.5364 | 500 | 1 | H5GA | 0.001
BPZ:AQL21.42 | AQL21.42 | УДЕРЖИВАЮЩАЯ ПРУЖИНА | 1.1026 | 500 | 1 | H5GA | 0.001
BPZ:AQM63.0 | AQM63.0 | КРЕПЕЖНЫЙ ФЛАНЕЦ, РЕГУЛИРУЕМАЯ ТОЛЩИНА | 5.4672 | 1 | 1 | H5DK | 0.038
BPZ:AQM63.2 | AQM63.2 | 3 КРЕПЛЕНИЯ ДЛЯ ТРУБОК & 3 ПРОКЛАДКИ монтажные QAF.. | 29.5336 | 1 | 1 | H5DK | 0.043
BPZ:AQM63.3 | AQM63.3 | 3 ЗАЖИМА ДЛЯ КАПИЛЛЯРНЫХ ТРУБОК QAF | 12.4352 | 1 | 1 | H5DK | 0.054
BPZ:AQM9020 | AQM9020 | МОНТАЖНЫЙ ФЛАНЕЦ | 11.0952 | 25 | 1 | H5DE | 0.061
S55720-S161 | AQR2500NF | МОНТАЖНАЯ ПЛАСТИНА ДЛЯ НАСТЕННОГО МОДУЛЯ С ПАССИВНЫМ ЭЛЕМЕНТОМ ИЗМЕРЕНИЯ ТЕМПЕРАТУРЫ, 70.8X70.8 MM | 2.5996 | 1 | 1 | H5DE | 0.023
S55720-S163 | AQR2500NG | МОНТАЖНАЯ ПЛАСТИНА ДЛЯ ФРОНТАЛЬНОГО МОДУЛЯ С ПАССИВНЫМ ЧУВСТВИТЕЛЬНЫМ ЭЛЕМЕНТОМ ТЕМПЕРАТУЫ, 110X64 мм | 4.4756 | 1 | 1 | H5DE | 0.04
S55720-S162 | AQR2500NH | МОНТАЖНАЯ ПЛАСТИНА ДЛЯ НАСТЕННОГО МОДУЛЯ С ПАССИВНЫМ ЭЛЕМЕНТОМ ИЗМЕРЕНИЯ ТЕМПЕРАТУРЫ, 83X83 MM | 3.5912 | 1 | 1 | H5DE | 0.042
S55720-S164 | AQR2500NJ | МОНТАЖНАЯ ПЛАСТИНА ДЛЯ НАСТЕННОГО МОДУЛЯ С ПАССИВНЫМ ЭЛЕМЕНТОМ ИЗМЕРЕНИЯ ТЕМПЕРАТУРЫ, 64X110 мм | 4.4756 | 1 | 1 | H5DE | 0.038
S55720-S158 | AQR2510NFW | РАМКА DELTA ДЛЯ НАСТЕННОГО МОДУЛЯ | 3.216 | 1 | 1 | H5DE | 0.012
S55720-S160 | AQR2510NGW | РАМКА DELTA AZIO ДЛЯ ФРОНТАЛЬНОГО МОДУЛЯ | 4.288 | 1 | 1 | H5DE | 0.027
S55720-S159 | AQR2510NHW | РАМКА DELTA MIRO ДЛЯ ФРОНТАЛЬНОГО МОДУЛЯ | 5.36 | 1 | 1 | H5DE | 0.018
S55720-S137 | AQR2530NNW | ФРОНТАЛЬНЫЙ МОДУЛЬ ДЛЯ БАЗОВОГО МОДУЛЯ, БЕЗ ЧУВСТВИТЕЛЬНОГО ЭЛЕМЕНТА | 17.9024 | 1 | 1 | H5DE | 0.062
S55720-S133 | AQR2531ANW | ФРОНТАЛЬНЫЙ МОДУЛЬ С ПАССИВНЫМ ДатчикОМ, LG-NI1000 | 35.8048 | 1 | 1 | H5DE | 0.074
S55720-S136 | AQR2532NNW | ФРОНТАЛЬНЫЙ МОДУЛЬ ДЛЯ БАЗОВОГО МОДУЛЯ, ТЕМПЕРАТУРА (АКТИВНЫЙ) | 31.3292 | 1 | 1 | H5DE | 0.07
S55720-S138 | AQR2534ANW | ФРОНТАЛЬНЫЙ МОДУЛЬ ДЛЯ БАЗОВОГО МОДУЛЯ, ВЛАЖНОСТЬ И ТЕМПЕРАТУРА (АКТИВНЫЙ, LG-NI1000) | 118.1076 | 1 | 1 | H5DE | 0.067
S55720-S141 | AQR2535NNW | ФРОНТАЛЬНЫЙ МОДУЛЬ ДЛЯ БАЗОВОГО МОДУЛЯ, ВЛАЖНОСТЬ И ТЕМПЕРАТУРА (АКТИВНЫЙ) | 123.4944 | 1 | 1 | H5DE | 0.069
S55720-S142 | AQR2540NF | БАЗОВЫЕ МОДУЛИ ДЛЯ ИЗМЕРЕНИЯ ТЕМПЕРАТУРЫ И ВЛАЖНОСТИ, 70.8 X 70.8 MM | 72.9228 | 1 | 1 | H5DE | 0.107
S55720-S144 | AQR2540NG | БАЗОВЫЙ МОДУЛЬ ДЛЯ ИЗМЕРЕНИЯ ТЕМПЕРАТУРЫ И ВЛАЖНОСТИ, 110X64 мм | 72.9228 | 1 | 1 | H5DE | 0.124
S55720-S143 | AQR2540NH | БАЗОВЫЙ МОДУЛЬ ДЛЯ ИЗМЕРЕНИЙ ТЕМПЕРАТУРЫ И ВЛАЖНОСТИ, 83 X 83 мм | 72.9228 | 1 | 1 | H5DE | 0.128
S55720-S147 | AQR2546NF | Модуль настенного монтажа ДЛЯ ДатчикОВ AQR25XXX | 394.63 | 1 | 1 | H5DE | 0.113
S55720-S153 | AQR2546NG | БАЗОВЫЙ МОДУЛЬ СО ВСТРОЕННЫМ ИЗМЕРИТЕЛЕМ [CO2/], 110X64 мм | 394.63 | 1 | 1 | H5DE | 0.131
S55720-S150 | AQR2546NH | БАЗОВЫЙ МОДУЛЬ С ИНТЕГРИРОВАННЫМ ИЗМЕРИТЕЛЬНЫМ ЭЛЕМЕНТОМ [CO2/], 83X83 мм | 394.63 | 1 | 1 | H5DE | 0.135
S55720-S146 | AQR2547NF | БАЗОВЫЙ МОДУЛЬ СО ВСТРОЕННЫМ ИЗМЕРИТЕЛЕМ VOC, 70.8X70.8 мм | 210.2996 | 1 | 1 | H5DE | 0.112
S55720-S148 | AQR2548NF | БАЗОВЫЙ МОДУЛЬ С ИНТЕГРИРОВАННЫМ ИЗМЕРИТЕЛЬНЫМ ЭЛЕМЕНТОМ [CO2/] И VOC, 70.8X70.8 мм | 475.164 | 1 | 1 | H5DE | 0.118
S55720-S203 | AQR2570NF | БАЗОВЫЙ МОДУЛЬ ДЛЯ ДатчикОВ AQR25XXX | 111.8632 | 1 | 1 | H5DE | 0.099
S55720-S205 | AQR2570NG | БАЗОВЫЙ МОДУЛЬ ДЛЯ ДатчикОВ AQR25XXX | 111.8632 | 1 | 11 | H5DE | 0.11
S55720-S204 | AQR2570NH | БАЗОВЫЙ МОДУЛЬ ДЛЯ ДатчикОВ AQR25XXX | 111.8632 | 1 | 1 | H5DE | 0.118
S55720-S206 | AQR2570NJ | БАЗОВЫЙ МОДУЛЬ ДЛЯ ДатчикОВ AQR25XXX | 111.8632 | 1 | 11 | H5DE | 0.121
S55720-S207 | AQR2576NF | БАЗОВЫЙ МОДУЛЬ ДЛЯ ДатчикОВ AQR25XXX | 223.7264 | 1 | 1 | H5DE | 0.119
S55720-S209 | AQR2576NG | БАЗОВЫЙ МОДУЛЬ ДЛЯ ДатчикОВ AQR25XXX | 223.7264 | 1 | 11 | H5DE | 0.136
S55720-S208 | AQR2576NH | БАЗОВЫЙ МОДУЛЬ ДЛЯ ДатчикОВ AQR25XXX | 235.3576 | 1 | 1 | H5DE | 0.13
S55720-S210 | AQR2576NJ | БАЗОВЫЙ МОДУЛЬ ДЛЯ ДатчикОВ AQR25XXX | 223.7264 | 1 | 11 | H5DE | 0.138
BPZ:AQY2010 | AQY2010 | КАБЕЛЬ 3М ДЛЯ УДАЛЕННОЙ УСТАНОВКИ ГОЛОВКИ ДатчикА | 272.9312 | 1 | 1 | H5DE | 0.504
S54504-F101-A100 | AR10S-MF | Считыватель карт | 373.8708 | 1 |  | VBAC | 0.59
S54504-F102-A100 | AR40S-MF | Считыватель карт с клавиатурой и дисплеем | 560.8062 | 1 |  | VBAC | 0.59
6FL7170-8DK | AR6111-MX | Считыватель карт, ISO 14443 A+B | 309.1154 | 1 |  | VBAC | 0.25
6FL7170-8BK | AR6181-MX | Считыватель карт | 685.4298 | 1 |  | VBAC | 0.275
6FL7170-8BL | AR6182-MX | Считыватель карт | 772.1776 | 1 |  | VBAC | 0.275
6FL7170-8CK | AR6201-MX | Считыватель карт регистрационный | 934.677 | 1 |  | VBAC | 0.57
BPZ:ARC466890660 | ARC466890660 | RC УСТРОЙСТВО ДЛЯ LMG | 11.3538 | 1 | 1 | H5GA | 0.009
S54501-P5-A1 | ARF6100 | Набор для обновления прошивки AR618x-MS | 3863.3316 | 1 |  | VBAC | 1.29
S54501-P6-A1 | ARF6110 | Лицензионная карта на 10 прошивок AR618x-MS | 1651.8736 | 1 |  | VBAC | 0.006
BPZ:ARG22.1 | ARG22.1 | РЕГУЛИРУЕМЫЙ ДЕРЖАТЕЛЬ ДЛЯ КАБЕЛЯ QAP.. | 2.7872 | 10 | 1 | H5DE | 0.003
BPZ:ARG22.2 | ARG22.2 | АЛЮМИНЕВАЯ ШТАНГА ДЛЯ QAP.. | 6.0568 | 5 | 1 | H5DE | 0.01
BPZ:ARG62.201 | ARG62.201 | МОНТАЖНАЯ РАМА ПЕРЕДНЕЙ ПАНЕЛИ | 25.3002 | 1 | 1 | H5DG | 0.141
BPZ:ARG70 | ARG70 | МОНТАЖНАЯ ПЛАТА 120 X 120 мм ДЛЯ КОРПУСА 4 X 4" | 3.8592 | 1 | 1 | H5DK | 0.066
BPZ:ARG70.2 | ARG70.2 | МОНТАЖНАЯ ПЛАТА 112 X 130 мм ДЛЯ ОТКРЫТОЙ ЭЛЕКТРОПРОВОДКИ | 12.6228 | 1 | 1 | H5DK | 0.063
BPZ:ARG70.3 | ARG70.3 | МОНТАЖНАЯ РАМКА | 3.1356 | 20 | 1 | H5DK | 0.018
BPZ:ARG86.3 | ARG86.3 | РЕГУЛИРУЕМЫЙ ДЕРЖАТЕЛЬ ДЛЯ КАБЕЛЯ QAH11.. | 1.0988 | 10 | 1 | H5DE | 0.005
S54504-Z102-A100 | ARxxS-MF | FW upgrade utility | 317.668 | 1 |  | VBAC | 0.27
S55174-A153 | ASA23U10 | КАБЕЛЬ С ДОПОЛНИТЕЛЬНЫМ ВЫКЛЮЧАТЕЛЕМ, ТИП 7, 1 М | 17.9828 | 1 | 1 | H5CC | 0.077
BPZ:ASC1.6 | ASC1.6 | ПЕРЕКЛЮЧАТЕЛЬ ДОПОЛНИТЕЛЬНЫЙ ДЛЯ SKB6../ SKC6../ SKD6.. | 36.5016 | 1 | 1 | H5CC | 0.025
S55845-Z103 | ASC10.51 | ПЕРЕКЛЮЧАТЕЛЬ ДОПОЛНИТЕЛЬНЫЙ ДЛЯ SA..31../SA..61../SA..81.. | 41.2452 | 1 | 1 | H5CC | 0.031
BPZ:ASC2.1/18 | ASC2.1/18 | ПЕРЕКЛЮЧАТЕЛЬ ДОПОЛНИТЕЛЬНЫЙ ДЛЯ SFA21.../ SFA71.../ SFP21.../ SFP71... | 18.2508 | 1 | 1 | H5CC | 0.197
BPZ:ASC36 | ASC36 | ПЕРЕКЛЮЧАТЕЛЬ ДОПОЛНИТЕЛЬНЫЙ ДВОЙНОЙ ДЛЯ SQL36E | 97.552 | 1 | 1 | H5CC | 0.074
BPZ:ASC77.1E | ASC77.1E | НАРУЖНАЯ ДОПОЛНИТЕЛЬНАЯ ПЕРЕКЛЮЧАЮЩАЯ СИСТЕМА,1 Выключатель | 36.932 | 1 | 1 | H5CD | 0.246
BPZ:ASC77.2E | ASC77.2E | НАРУЖНАЯ ДОПОЛНИТЕЛЬНАЯ ПЕРЕКЛЮЧАЮЩАЯ СИСТЕМА,2 ВЫКЛЮЧАТЕЛЯ | 51.296 | 1 | 1 | H5CD | 0.295
BPZ:ASC9.3 | ASC9.3 | ПЕРЕКЛЮЧАТЕЛЬ ДОПОЛНИТЕЛЬНЫЙ ДВОЙНОЙ ДЛЯ SKB/ C/ D32../82.. | 88.2256 | 1 | 1 | H5CC | 0.121
BPZ:ASC9.3BCU | ASC9.3BCU | ПЕРЕКЛЮЧАТЕЛЬ ДОПОЛНИТЕЛЬНЫЙДВОЙНОЙ НА SKB/ C/ D32../82.. | 138.69 | 1 | 11 | H5CC | 0.241
BPZ:ASC9.3DU | ASC9.3DU | ПЕРЕКЛЮЧАТЕЛЬ ДОПОЛНИТЕЛЬНЫЙДВОЙНОЙ НА SKB/ C/ D32../82.. | 138.69 | 1 | 1 | H5CC | 0.219
BPZ:ASC9.7 | ASC9.7 | ПЕРЕКЛЮЧАТЕЛЬ ДОПОЛНИТЕЛЬНЫЙ ДЛЯ SQK34../84.. | 52.26 | 1 | 1 | H5CC | 0.109
BPZ:ASE1 | ASE1 | ЭЛЕКТРОННАЯ ПЛАТА КЛАПАНА | 279.2024 | 1 | 1 | H5CC | 0.305
BPZ:ASE12 | ASE12 | ЭЛЕКТРОННАЯ ПЛАТА КЛАПАНА | 279.2024 | 1 | 1 | H5CC | 0.541
BPZ:ASE2 | ASE2 | ЭЛЕКТРОННАЯ ПЛАТА КЛАПАНА | 279.2024 | 1 | 1 | H5CC | 0.473
6FL7820-8AD10 | ASE5100-BA | Расширение на 1000 карт | 707.469 | 1 | 2 | H3FQ | 0.001
S54511-P22-A2 | ASE5100-BB | Расширение существующей лицензии на 10 000 карт | 5662.23 | 1 | 2 | H3FQ | 0.001
S54511-P22-A1 | ASE5100-DE | Расширение существующей лицензии на 32 двери | 1821.33 | 1 | 2 | H3FQ | 0.001
6FL7820-8AD20 | ASE5100-DO | Расширение на 8 дверей | 568.701 | 1 | 2 | H3FQ | 0.1
P54511-P12-A1 | ASE5100-OC | Лицензия на 8 офф-лайн компонентов | 505.512 | 1 | 2 | H3FQ | 0.001
6FL7820-8AE00 | ASE5100-WS | Рабочая станция | 1957.62 | 1 | 2 | H3FQ | 0.001
P24246-P2800-B1 | ASE5300-AI | Интерфейс Apogee | 2366.49 | 1 | 2 | H3FQ | 0.001
6FL7820-8AE04 | ASE5300-AP | Интерфейс API отдела кадров (HR) | 5798.52 | 1 | 2 | H3FQ | 0.1
6FL7820-8AE26 | ASE5300-CB | Интерфейс СТН (CCTV) | 2577.12 | 1 | 2 | H3FQ | 0.001
6FL7820-8AE23 | ASE5300-CC | ASE5300-CC Корпоративная карта | 4894.05 | 1 | 2 | H3FQ | 0.001
6FL7820-8AE01 | ASE5300-CW | ASE5300-CW Рабочая станция СТН (CCTV) | 320.901 | 1 | 2 | H3FQ | 0.001
6FL7820-8AE14 | ASE5300-DS | ASE5300-DS Приложение синхронизации данных | 1449.63 | 1 | 2 | H3FQ | 0.001
6FL7820-8AE21 | ASE5300-DV | Интерфейс видеорекордеров | 5798.52 | 1 | 2 | H3FQ | 0.1
6FL7820-8AE17 | ASE5300-GP | ASE5300-GP Графика | 1263.78 | 1 | 2 | H3FQ | 0.001
6FL7820-8AE25 | ASE5300-GT | ASE5300-GT Обход охраны | 4509.96 | 1 | 2 | H3FQ | 0.001
P24246-P2805-A1 | ASE5300-HA | ASE5300-HA Расширение интерфейса отдела кадров | 3729.39 | 1 | 2 | H3FQ | 0.001
6FL7820-8AE07 | ASE5300-HL | ASE5300-HL Интерфейс управления лифтами | 5525.94 | 1 | 2 | H3FQ | 0.001
S54508-P104-A100 | ASE5300-HR | ASE5300-HR Интерфейс API отдела кадров (HR) | 8214.57 | 1 | 2 | H3FQ | 0.001
6FL7820-8AE02 | ASE5300-ID | ASE5300-ID Фотоидентификация и сверка изображения | 2564.73 | 1 | 2 | H3FQ | 0.001
P24246-P2801-A1 | ASE5300-IN | ASE5300-IN Охранная сигнализация | 981.288 | 1 | 2 | H3FQ | 0.001
6FL7820-8AE06 | ASE5300-LE | ASE5300-LE Управление лифтами | 1895.67 | 1 | 2 | H3FQ | 0.001
P24246-P2803-A1 | ASE5300-MA | ASE5300-MA Интерфейс API станции управления | 5687.01 | 1 | 2 | H3FQ | 0.001
6FL7820-8AE20 | ASE5300-ME | ASE5300-ME Кодирование карт Mifare | 1112.622 | 1 | 2 | H3FQ | 0.1
6FL7820-8AE03 | ASE5300-MF | ASE5300-MF Передача сообщений | 2093.91 | 1 | 2 | H3FQ | 0.001
P24246-P2802-A1 | ASE5300-MM | ASE5300-MM Интерфейс к MM8000 | 2366.49 | 1 | 2 | H3FQ | 0.001
6FL7820-8AE24 | ASE5300-TE | ASE5300-TE Дополнительный код объекта | 643.041 | 1 | 2 | H3FQ | 0.001
6FL7820-8AE22 | ASE5300-TR | ASE5300-TR Экспорт данных по времени | 450.996 | 1 | 2 | H3FQ | 0.001
P24246-P2804-A1 | ASE5300-VA | ASE5300-VA Интерфейс API к DVR | 631.89 | 1 | 2 | H3FQ | 0.001
6FL7820-8AE05 | ASE5300-VM | ASE5300-VM Управление посетителями | 2416.05 | 1 | 2 | H3FQ | 0.001
S54508-P102-A100 | ASE5300-WA | ASE5300-WA Web-интерфейс | 489.405 | 1 | 2 | H3FQ | 0.001
BPZ:ASK199 | ASK199 | РУЧНОЙ ПРИВОД ДЛЯ ACVATIX | 33.8826 | 10 | 1 | H5GA | 0.206
BPZ:ASK30 | ASK30 | АДАПТЕР ДЛЯ СТАРЫХ МОДЕЛЕЙ КЛАПАНОВ LANDIS&GYR | 39.9052 | 1 | 1 | H5CC | 0.184
S55845-Z100 | ASK31N | МОНТАЖНЫЙ КОМПЛЕКТ ДЛЯ УСТАНОВКИ ПРИВОДОВ SAL.. НА Клапан VBF21.. | 42.3172 | 1 | 1 | H5CC | 0.304
BPZ:ASK32 | ASK32 | УСТАНОВОЧНЫЙ НАБОР ДЛЯ SQK33/SQL33/83 И ПОВОРОТНЫХ КЛАПАНОВ ОТ VBI31/VBG31/VCI31/VBF21 ДО DN50 | 16.0264 | 1 | 1 | H5CC | 0.088
BPZ:ASK33.1 | ASK33.1 | МОНТАЖНАЯ ПЛАСТИНА ДЛЯ УСТАНОВКИ VKP40 НА SQM | 25.628 | 1 | 1 | H5GA | 0.1
BPZ:ASK33.3 | ASK33.3 | Набор монтажный ДЛЯ УСТАНОВКИ SQM45... / SQM33... НА VKF41...C | 25.2406 | 1 | 1 | H5GA | 282.9
BPZ:ASK33.4 | ASK33.4 | АДАПТЕР ДЛЯ КЛАПАН VKF41../SQM4 | 201.895 | 1 | 1 | H5GA | 0.56
BPZ:ASK33.9 | ASK33.9 | МОНТАЖНЫЙ КОМПЛЕКТ | 164.0192 | 1 | 1 | H5GA | 0.35
S55845-Z101 | ASK33N | МОНТАЖНЫЙ КОМПЛЕКТ ДЛЯ УСТАНОВКИ ПРИВОДОВ SAL.. НА Клапан VKF41.. | 64.5076 | 1 | 1 | H5CC | 0.307
S55845-Z102 | ASK35N | Набор монтажный ДЛЯ ПРИВОДОВ SAL.. НА Клапан VKF45.. | 127.97 | 1 | 1 | H5CC | 0.344
S55845-Z109 | ASK39.1 | ЗАЩИТНЫЙ КОЖУХ SAX../SAL.. | 99.3208 | 1 | 1 | H5CC | 0.267
S55845-Z155 | ASK39.2 |  | 71.2344 | 1 |  | H5CC | 0.188
BPZ:ASK46.1 | ASK46.1 | РУЧКА ДЛЯ VKF46.. ОТ DN40 ДО DN65 | 37.2252 | 1 | 1 | H5CC | 0.211
BPZ:ASK46.2 | ASK46.2 | РУЧКА ДЛЯ VKF46.. ОТ DN80 ДО DN125 | 47.7844 | 1 | 1 | H5CC | 0.303
BPZ:ASK46.3 | ASK46.3 | РУЧКА ДЛЯ VKF46.. ОТ DN150 ДО DN200 | 68.1792 | 1 | 1 | H5CC | 0.564
BPZ:ASK46.4 | ASK46.4 | РУЧКА ДЛЯ VKF46.. ОТ DN250 ДО DN400 | 252.3488 | 1 | 1 | H5CC | 3.59
BPZ:ASK50 | ASK50 | ИНВЕРТОР ШТОКА ДЛЯ SKD.. | 382.1144 | 1 | 1 | H5CC | 0.838
BPZ:ASK51 | ASK51 | ИНВЕРТОР ШТОКА ДЛЯ SKB.. | 490.3864 | 1 | 1 | H5CC | 0.966
BPZ:ASK55.2 | ASK55.2 | ЗАЖИМ ДЛЯ СОЕДИНЕНИЯ (5...8 мм ДИАМЕТРОМ) | 13.552 | 1 | 1 | H5CD | 0.051
BPZ:ASK71.1 | ASK71.1 | НАБОР ДЛЯ ПРЕОБРАЗОВАНИЯ ВРАЩАТЕЛЬНОГО ДВИЖЕНИЯ В ПОСТУПАТЕЛЬНОЕ монтажные В ВОЗДУХОВОДЕ | 78.008 | 1 | 1 | H5CD | 1.344
BPZ:ASK71.11 | ASK71.11 | НАБОР ДЛЯ ПРЕОБРАЗОВАНИЯ ВРАЩАТЕЛЬНОГО ДВИЖЕНИЯ В ПОСТУПАТЕЛЬНОЕ монтажные В ВОЗДУХОВОДЕ И НА РАМЕ | 89.32 | 1 | 1 | H5CD | 1.457
BPZ:ASK71.13 | ASK71.13 | НАБОР ДЛЯ ПРЕОБРАЗОВАНИЯ ВРАЩАТЕЛЬНОГО ДВИЖЕНИЯ В ПОСТУПАТЕЛЬНОЕ С БАЛАНСИРОМ | 36.932 | 1 | 1 | H5CD | 0.134
BPZ:ASK71.14 | ASK71.14 | НАБОР ДЛЯ ПРЕОБРАЗОВАНИЯ ВРАЩАТЕЛЬНОГО ДВИЖЕНИЯ В ПОСТУПАТЕЛЬНОЕ С БАЛАНСИРОМ И МОНТАЖНОЙ ПЛАСТИНОЙ | 49.392 | 1 | 1 | H5CD | 0.293
BPZ:ASK71.2 | ASK71.2 | НАБОР ДЛЯ ПРЕОБРАЗОВАНИЯ ВРАЩАТЕЛЬНОГО ДВИЖЕНИЯ В ПОСТУПАТЕЛЬНОЕ монтажные НА РАМЕ | 126.42 | 1 | 1 | H5CD | 1.696
BPZ:ASK71.3 | ASK71.3 | НАБОР ДЛЯ ПРЕОБРАЗОВАНИЯ ВРАЩАТЕЛЬНОГО ДВИЖЕНИЯ В ПОСТУПАТЕЛЬНОЕ С БАЛАНСИРОМ | 32.508 | 1 | 1 | H5CD | 0.173
BPZ:ASK71.4 | ASK71.4 | НАБОР ДЛЯ ПРЕОБРАЗОВАНИЯ ВРАЩАТЕЛЬНОГО ДВИЖЕНИЯ В ПОСТУПАТЕЛЬНОЕ С БАЛАНСИРОМ И МОНТАЖНОЙ ПЛАСТИНОЙ | 41.076 | 1 | 1 | H5CD | 0.311
BPZ:ASK71.5 | ASK71.5 | НАБОР ДЛЯ ПРЕОБРАЗОВАНИЯ ВРАЩАТЕЛЬНОГО ДВИЖЕНИЯ В ПОСТУПАТЕЛЬНОЕ С БАЛАНСИРОМ | 36.288 | 1 | 1 | H5CD | 0.186
BPZ:ASK71.6 | ASK71.6 | НАБОР ДЛЯ ПРЕОБРАЗОВАНИЯ ВРАЩАТЕЛЬНОГО ДВИЖЕНИЯ В ПОСТУПАТЕЛЬНОЕ С БАЛАНСИРОМ И УГЛОВЫМ КРОНШТЕЙНОМ | 50.736 | 1 | 1 | H5CD | 0.866
BPZ:ASK71.9 | ASK71.9 | УНИВЕРСАЛЬНЫЙ БАЛАНСИР | 44.156 | 1 | 1 | H5CD | 0.201
BPZ:ASK72.1 | ASK72.1 | НАБОР ДЛЯ ПРЕОБРАЗОВАНИЯ ВРАЩАТЕЛЬНОГО ДВИЖЕНИЯ В ПОСТУПАТЕЛЬНОЕ ПРИ ПОМОЩИ УНИВЕРСАЛЬНОГО ШАРНИРА | 67.732 | 1 | 11 | H5CD | 0.232
BPZ:ASK72.2 | ASK72.2 | НАБОР ДЛЯ ПРЕОБРАЗОВАНИЯ ВРАЩАТЕЛЬНОГО ДВИЖЕНИЯ В ПОСТУПАТЕЛЬНОЕ С КРОНШТЕЙНОМ | 41.076 | 1 | 11 | H5CD | 0.215
BPZ:ASK72.3 | ASK72.3 | НАБОР ДЛЯ ПРЕОБРАЗОВАНИЯ ВРАЩАТЕЛЬНОГО ДВИЖЕНИЯ В ПОСТУПАТЕЛЬНОЕ С КРОНШТЕЙНОМ | 35.952 | 1 | 11 | H5CD | 0.175
BPZ:ASK73.1 | ASK73.1 | КРОНШТЕЙН ДЛЯ МОДУЛЯ ЭЛЕКТРОПИТАНИЯ | 29.792 | 1 | 1 | H5CD | 0.213
BPZ:ASK73.2 | ASK73.2 | ГИБКИЙ КРОНШТЕЙН ДЛЯ МОДУЛЯ ЭЛЕКТРОПИТАНИЯ | 100.24 | 1 | 1 | H5CD | 0.288
BPZ:ASK73.3 | ASK73.3 | КРОНШТЕЙН ДЛЯ МОДУЛЯ ЭЛЕКТРОПИТАНИЯ | 32.508 | 1 | 11 | H5CD | 0.163
BPZ:ASK74.1 | ASK74.1 | СПЕЦИАЛЬНЫЙ ПЕРЕХОДНИК ВАЛА | 32.676 | 1 | 11 | H5CD | 0.28
BPZ:ASK74.11 | ASK74.11 | АКСЕССУАРЫ ДЛЯ ПРИВОДОВ GSD И GQD | 18.704 | 1 | 1 | H5CD | 0.118
BPZ:ASK74.7 | ASK74.7 | УДЛИНЕНИЕ ВАЛА | 100.24 | 1 | 1 | H5CD | 0.467
BPZ:ASK75.1 | ASK75.1 | КОЖУХ ДЛЯ ЗАЩИТЫ ОТ АТМОСФЕРНЫХ ВОЗДЕЙСТВИЙ ДЛЯ ПРИВОДОВ ПОВОРОТНОГО ТИПА | 195.944 | 1 | 26 | H5CD | 1.517
BPZ:ASK75.2 | ASK75.2 | КОЖУХ ДЛЯ ЗАЩИТЫ ОТ АТМОСФЕРНЫХ ВОЗДЕЙСТВИЙ ДЛЯ ЛИНЕЙНЫХ ПРИВОДОВ | 45.332 | 1 | 13 | H5CD | 0.388
BPZ:ASK75.3 | ASK75.3 | КОЖУХ ДЛЯ ЗАЩИТЫ ОТ АТМОСФЕРНЫХ ВОЗДЕЙСТВИЙ | 281.736 | 1 | 1 | H5CD | 1.144
BPZ:ASK75.4 | ASK75.4 | КОЖУХ ДЛЯ ЗАЩИТЫОТ АТМОСФЕРНЫХ ВОЗДЕЙСТВИЙ | 88.844 | 1 | 1 | H5CD | 0.56
BPZ:ASK75.5 | ASK75.5 | КОЖУХ ДЛЯ ЗАЩИТЫ ОТ АТМОСФЕРНЫХ ВОЗДЕЙСТВИЙ ДЛЯ GDB/GLB/GSF…E | 76.02 | 1 | 11 | H5CD | 0.186
BPZ:ASK75.6 | ASK75.6 | КОЖУХ ДЛЯ ЗАЩИТЫ ОТ АТМОСФЕРНЫХ ВОЗДЕЙСТВИЙ ДЛЯ GMA/GEB…E | 148.092 | 1 | 11 | H5CD | 0.351
S55845-Z154 | ASK77.11 | МОНТАЖНЫЙ КОМПЛЕКТ ДЛЯ КЛАПАНОВ "БАТТЕРФЛЯЙ" | 66.5712 | 1 | 1 | H5CC | 1.14
BPZ:ASK77.2 | ASK77.2 | МОНТАЖНЫЙ КОМПЛЕКТ ДЛЯ РОТОРНЫХ ПРИВОДОВ GMA..1E С ПРУЖИННЫМ ВОЗВРАТОМ, ДЛЯ ОСОБЫХ ТИПОВ С ПЕРЕКЛЮЧАТЕЛЯМИ ИЛИ ПОТЕНЦИОМЕТРОМ | 48.0524 | 1 | 1 | H5CC | 0.301
BPZ:ASK77.3 | ASK77.3 | МОНТАЖНЫЙ КОМПЛЕКТ ДЛЯ РОТОРНЫХ ПРИВОДОВ GDB..1E И GLB..1E БЕЗ ПРУЖИННОГО ВОЗВРАТА, ДЛЯ ОСОБЫХ ТИПОВ С ПЕРЕКЛЮЧАТЕЛЯМИ ИЛИ ПОТЕНЦИОМЕТРОМ | 31.758 | 1 | 1 | H5CC | 0.251
BPZ:ASK77.4 | ASK77.4 | МОНТАЖНЫЙ КОМПЛЕКТ ДЛЯ РОТОРНЫХ ПРИВОДОВ GQD..1A С ПРУЖИННЫМ ВОЗВРАТОМ, ДЛЯ ОСОБЫХ ТИПОВ С ПЕРЕКЛЮЧАТЕЛЯМИ ИЛИ ПОТЕНЦИОМЕТРОМ | 46.9 | 1 | 1 | H5CC | 0.241
BPZ:ASK77.6 | ASK77.6 |  | 31.8652 | 1 |  | H5CC | 1
BPZ:ASK77.7 | ASK77.7 |  | 32.7496 | 1 |  | H5CC | 1
BPZ:ASK77.8 | ASK77.8 |  | 40.7092 | 1 |  | H5CC | 1
S55845-Z152 | ASK77.9 | МОНТАЖНЫЙ КОМПЛЕКТ ДЛЯ РОТОРНЫХ ПРИВОДОВ | 27.1216 | 1 | 40 | H5CC | 0.6
BPZ:ASK78.10 | ASK78.10 | КРУГЛАЯ ВСТАВКА ВАЛА ДИАМЕТРОМ 12 мм. | 2.884 | 10 | 1 | H5CD | 0.002
BPZ:ASK78.12 | ASK78.12 | D-ОБРАЗНАЯ СПЛОШНАЯ ВСТАВКА ВАЛА ДИАМЕТРОМ 12 мм × 9 мм | 2.884 | 10 | 11 | H5CD | 0.016
BPZ:ASK78.14 | ASK78.14 | КВАДРАТНАЯ ВСТАВКА ВАЛА ДИАМЕТРОМ 8 мм | 2.884 | 10 | 11 | H5CD | 0.016
BPZ:ASK78.3 | ASK78.3 | ВСТАВКА ВАЛА ПРИВОДА ДЛЯ ВАЛОВ МАЛОГО ДИАМЕТРА | 2.884 | 10 | 1 | H5CD | 0.004
BPZ:ASK78.5 | ASK78.5 | ВСТАВКА ВАЛА ДИАМЕТРОМ 12.7 мм (½") | 4.508 | 10 | 11 | H5CD | 0.007
BPZ:ASK78.6 | ASK78.6 | КВАДРАТНАЯ ВСТАВКА ВАЛА ДИАМЕТРОМ 8 мм | 2.884 | 10 | 1 | H5CD | 0.013
BPZ:ASK78.7 | ASK78.7 | КВАДРАТНАЯ ВСТАВКА ВАЛА ДИАМЕТРОМ 10 мм | 3.836 | 10 | 1 | H5CD | 0.004
BPZ:ASK78.9 | ASK78.9 | ВСТАВКА ВАЛА ДИАМЕТРОМ 10 мм | 5.74 | 10 | 11 | H5CD | 0.012
BPZ:ASK79.4 | ASK79.4 | КАНАЛЬНЫЙ НАКОНЕЧНИК | 32.872 | 1 | 1 | H5CD | 0.066
BPZ:ASK79.5 | ASK79.5 | КАНАЛЬНЫЙ НАКОНЕЧНИК | 32.872 | 1 | 1 | H5CD | 0.058
S54511-Z21-A1 | ASL5000-CO | ASL5000-CO ПО SiPass - лицензия корпорация | 26762.4 | 1 | 2 | H3FQ | 0.001
6FL7820-8AA40 | ASL5000-CP | ASE5100-BB Лицензия миграции из CerPass | 1610.7 | 1 | 2 | H3FQ | 0.001
S54511-Z20-A1 | ASL5000-FA | ASL5000-FA ПО SiPass - лицензия предприятие | 8462.37 | 1 | 2 | H3FQ | 0.001
S54511-P25-A1 | ASL5000-FC | ASL5000-FC Расширение лицензии Предприятие до Корпорация | 18337.2 | 1 | 2 | H3FQ | 0.001
6FL7820-8AA20 | ASL5000-OA | ASL5000-OA Базовый пакет Оптима | 11175.78 | 1 | 2 | H3FQ | 0.001
S54511-P26-A1 | ASL5000-OC | ASL5000-OC Расширение лицензии Оптима до Корпорация | 15611.4 | 1 | 2 | H3FQ | 0.001
6FL7820-8AA10 | ASL5000-SE | ASL5000-SE Базовый пакет Стандарт | 1276.17 | 1 | 2 | H3FQ | 0.001
S54511-P2-A1 | ASL5000-ST | ASL5000-ST Базовый пакет Стартер | 126.378 | 1 | 2 | H3FQ | 0.001
S54511-P24-A1 | ASL5000-UC | ASL5000-UC Расширение лицензии Стандарт до Корпорация | 25523.4 | 1 | 2 | H3FQ | 0.001
S54511-P23-A1 | ASL5000-UF | ASL5000-UF Расширение лицензии Стандарт до Предприятие | 7198.59 | 1 | 2 | H3FQ | 0.001
P24246-P5800-B1 | ASL9000-MI | Миграция с advaNTage | 880.516 | 1 | 2 | H3FQ | 0.001
S55174-A155 | ASP23U10 | КАБЕЛЬ С ДОПОЛНИТЕЛЬНЫМ ВЫКЛЮЧАТЕЛЕМ, ТИП 8, 1 М | 17.9828 | 1 | 1 | H5CC | 0.077
BPZ:ASR0.16N | ASR0.16N | ВСТАВКА ДЛЯ MVF661.. | 379.4076 | 1 | 10 | H5CC | 0.642
BPZ:ASR0.4N | ASR0.4N | ВСТАВКА ДЛЯ MVF661.. | 432.2036 | 1 | 1 | H5CC | 0.646
BPZ:ASR1.0N | ASR1.0N | ВСТАВКА ДЛЯ MVF661.. | 491.2708 | 1 | 1 | H5CC | 0.651
BPZ:ASR2.5N | ASR2.5N | ВСТАВКА ВЕНТИЛЯ MVF 661.25 | 544.0668 | 1 | 1 | H5CC | 0.651
BPZ:ASR6.3N | ASR6.3N | ВСТАВКА ДЛЯ MVF661.. | 595.9784 | 1 | 1 | H5CC | 0.63
BPZ:ASR61 | ASR61 | ЭЛ.БЛОК УПР-НИЯ ЭЛЕКТРОМАГНИТ.КЛАПMVL661 | 264.8644 | 1 | 1 | H5CC | 0.352
BPZ:AST11 | AST11 | ИНТЕРФЕЙСНЫЙ ПРЕОБРАЗОВАТЕЛЬ | 939.12 | 1 | 1 | H5CD | 1.362
P54511-P13-A1 | ASU5000-UC | ASU5000-UC ПО SiPass Интегрированный расширение лицензии | 631.89 | 1 | 2 | H3FQ | 0.001
BPZ:ASV181.1E/3 | ASV181.1E/3 | МОДУЛЬНЫЙ VAV | 167.972 | 1 | 1 | H5CD | 0.336
BPZ:ASY100 | ASY100 | КЛЕМНАЯ КОЛОДКА СОЕДИНЕНИЯ DC0..10 В, AC 24 В ДЛЯ SSA61../SSB61../SSP61.. | 4.6096 | 1 | 1 | H5CC | 0.015
S55174-A129 | ASY23L100 | Кабель соединительный, 10 М, ТИП 1 | 32.2136 | 1 | 1 | H5CC | 0.451
S55174-A136 | ASY23L100HF | Кабель соединительный, 10 М, ТИП 1, Б/ГАЛОГЕНОВ | 37.9488 | 1 | 1 | H5CC | 0.42
S55174-A130 | ASY23L150 | Кабель соединительный, 15 М, ТИП 1 | 41.7008 | 1 | 1 | H5CC | 0.672
S55174-A123 | ASY23L20 | Кабель соединительный, 2 М, ТИП 1 | 5.6816 | 1 | 1 | H5CC | 0.079
S55174-A134 | ASY23L20HF | Кабель соединительный, 2 М, ТИП 1, Б/ГАЛОГЕНОВ | 11.4436 | 1 | 1 | H5CC | 0.104
S55174-A157 | ASY23L20LD | Кабель соединительный, 2 М, ТИП 1, LED-ИНДИКАТОР | 17.0984 | 1 | 1 | H5CC | 0.067
S55174-A131 | ASY23L30B | Кабель соединительный, 3 М, ТИП 4, ЧЁРНЫЙ | 9.4872 | 1 | 1 | H5CC | 0.145
S55174-A126 | ASY23L50 | Кабель соединительный, 5 М, ТИП 1 | 14.2308 | 1 | 1 | H5CC | 0.232
S55174-A132 | ASY23L50B | Кабель соединительный, 5 М, ТИП 4, ЧЁРНЫЙ | 14.2308 | 1 | 1 | H5CC | 0.236
S55174-A135 | ASY23L50HF | Кабель соединительный, 5 М, ТИП 1, Б/ГАЛОГЕНОВ | 17.9828 | 1 | 1 | H5CC | 0.222
BPZ:ASY3L25 | ASY3L25 | Кабель соединительный 2.5 М, 3-ТОЧЕЧНОЕ РЕГУЛИРОВАНИЕ, AC 230 В | 12.1672 | 1 | 1 | H5CC | 0.151
BPZ:ASY3L45 | ASY3L45 | Кабель соединительный 4.5 М, 3-ТОЧЕЧНОЕ РЕГУЛИРОВАНИЕ, AC 230 В | 16.2944 | 1 | 1 | H5CC | 0.269
S55174-A137 | ASY6AL20 | Кабель соединительный, 0...10 В, TИП 2, 2 М | 51.188 | 1 | 1 | H5CC | 0.074
S55174-A147 | ASY6AL20HF | Кабель соединительный, 0..10 В, ТИП 2, 2 М, Б/ГАЛОГЕНОВ | 75.978 | 1 | 1 | H5CC | 0.07
BPZ:ASY6L25 | ASY6L25 | Кабель соединительный 2.5 М, DC 0...10 В | 7.9596 | 1 | 1 | H5CC | 0.087
BPZ:ASY6L45 | ASY6L45 | Кабель соединительный 4.5 М, DC 0..10 V, AC 24 В | 14.1504 | 1 | 1 | H5CC | 0.15
BPZ:ASY6L45HF | ASY6L45HF | Кабель соединительный 4.5 М, DC 0...10 В, НЕГАЛОГЕНОВЫЙ, <LINEBREAK/>VDE 0207-24 | 16.9912 | 1 | 1 | H5CC | 0.151
S55174-A140 | ASY6PL20 | Кабель соединительный, 0...10 В, ТИП 3, 2 М | 51.188 | 1 | 1 | H5CC | 0.067
S55174-A150 | ASY6PL20HF | Кабель соединительный, 0..10 В, ТИП 3, 2 М, Б/ГАЛОГЕНОВ | 75.978 | 1 | 1 | H5CC | 0.06
BPZ:ASY8L25 | ASY8L25 | Кабель соединительный 2.5 М, 3-ТОЧЕЧНОЕ РЕГУЛИРОВАНИЕ, AC 24 В | 7.9596 | 1 | 1 | H5CC | 0.088
BPZ:ASY8L45 | ASY8L45 | Кабель соединительный 4.5 М, 3-ТОЧЕЧНОЕ РЕГУЛИРОВАНИЕ, AC 24 В | 14.1504 | 1 | 1 | H5CC | 0.152
BPZ:ASY8L45HF | ASY8L45HF | Кабель соединительный 4.5 М, 3-ТОЧЕЧНОЕ РЕГУЛИРОВАНИЕ, AC 24 В, НЕГАЛОГЕНОВЫЙ, <LINEBREAK/>VDE 0207-24 | 16.9912 | 1 | 1 | H5CC | 0.157
BPZ:ASY98 | ASY98 | СТОПОРНЫЙ ВИНТ ДЛЯ КАБЕЛЬНОГО КОННЕКТОРА | 2.278 | 1 | 1 | H5CC | 0.009
BPZ:ASY99 | ASY99 | КЛЕммНЫЙ БЛОК 3 ТОЧКИ, AC 24 V ДЛЯ SSA61../SSB61../SSP61.. | 4.6096 | 1 | 1 | H5CC | 0.016
S55845-Z123 | ASZ10.20 | Potentiometer 1000? for SQL321B25 | 121.6988 | 1 | 1 | H5CC | 0.5
S55845-Z124 | ASZ10.21 | Potentiometer 1000? for SQL321B50, | 151.2324 | 1 | 1 | H5CC | 0.5
S55845-Z125 | ASZ10.22 | Potentiometer 1000? for SQL321B270, | 151.2324 | 1 | 1 | H5CC | 0.5
S55845-Z126 | ASZ10.23 | Potentiometer 1000? for SQL321B1400, | 151.2324 | 1 | 1 | H5CC | 0.5
BPZ:ASZ12.30 | ASZ12.30 | ПОТЕНЦИОМЕТР | 85.228 | 1 | 1 | H5GA | 0.015
BPZ:ASZ12.33 | ASZ12.33 | ПОТЕНЦИОМЕТР | 85.228 | 1 | 1 | H5GA | 0.015
BPZ:ASZ12.703 | ASZ12.703 | ПОТЕНЦИОМЕТР | 83.4698 | 1 | 1 | H5GA | 0.045
BPZ:ASZ12.733 | ASZ12.733 | ПОТЕНЦИОМЕТР | 83.4698 | 1 | 1 | H5GA | 0.028
BPZ:ASZ12.803 | ASZ12.803 | ПОТЕНЦИОМЕТР | 88.6252 | 1 | 1 | H5GA | 0.044
BPZ:ASZ12.833 | ASZ12.833 | ПОТЕНЦИОМЕТР | 88.6252 | 1 | 1 | H5GA | 0.028
BPZ:ASZ16.703 | ASZ16.703 | ПОТЕНЦИОМЕТР | 83.5592 | 1 | 1 | H5GA | 0.028
BPZ:ASZ16.733 | ASZ16.733 | ПОТЕНЦИОМЕТР | 83.5592 | 1 | 1 | H5GA | 0.028
BPZ:ASZ22.30 | ASZ22.30 | ПОТЕНЦИОМЕТР | 167.923 | 1 | 1 | H5GA | 0.015
BPZ:ASZ22.33 | ASZ22.33 | ПОТЕНЦИОМЕТР | 167.923 | 1 | 1 | H5GA | 0.015
BPZ:ASZ22.703 | ASZ22.703 | ПОТЕНЦИОМЕТР | 168.8766 | 1 | 1 | H5GA | 0.042
BPZ:ASZ22.733 | ASZ22.733 | ПОТЕНЦИОМЕТР | 168.8766 | 1 | 1 | H5GA | 0.042
BPZ:ASZ22.803 | ASZ22.803 | ПОТЕНЦИОМЕТР | 171.797 | 1 | 1 | H5GA | 0.057
BPZ:ASZ22.833 | ASZ22.833 | ПОТЕНЦИОМЕТР | 171.797 | 1 | 1 | H5GA | 0.042
BPZ:ASZ22.903 | ASZ22.903 | ПОТЕНЦИОМЕТР ДВОЙНОЙ, 1000/1000 ОМ | 171.797 | 1 | 1 | H5GA | 0.042
BPZ:ASZ22.933 | ASZ22.933 | ПОТЕНЦИОМЕТР | 171.797 | 1 | 1 | H5GA | 0.042
BPZ:ASZ36 | ASZ36 | ПОТЕНЦИОМЕТР 1000 OHM ДЛЯ SQL36E | 251.4644 | 1 | 1 | H5CC | 0.073
S55845-Z108 | ASZ6.6 | ПОДОГРЕВ ШТОКА ПРИ ТЕМПЕРАТУРАХ <LT/> 0 °C | 177.1748 | 1 | 1 | H5CC | 0.217
BPZ:ASZ66.703 | ASZ66.703 | ПОТЕНЦИОМЕТР | 171.797 | 1 | 1 | H5GA | 0.042
BPZ:ASZ7.3 | ASZ7.3 | ПОТЕНЦИОМЕТР 0...1000 OHM ДЛЯ SKD../SKB../SKC.. | 181.6504 | 1 | 1 | H5CC | 0.047
BPZ:ASZ7.31 | ASZ7.31 | ПОТЕНЦИОМЕТР 0..135 OHM ДЛЯ SKD../SKB../SKC.. | 181.6504 | 1 | 1 | H5CC | 0.047
BPZ:ASZ7.32 | ASZ7.32 | ПОТЕНЦИОМЕТР 0..200 OHM ДЛЯ SKD../SKB../SKC.. | 181.6504 | 1 | 1 | H5CC | 0.046
S55845-Z106 | ASZ7.5/1000 | ПОТЕНЦИОМЕТР 0...1000 ОМ ДЛЯ SA..31../SA..81.. | 174.4948 | 1 | 1 | H5CC | 0.04
BPZ:ASZ8.703 | ASZ8.703 | ПОТЕНЦИОМЕТР 220 ОМ | 81.7116 | 1 | 1 | H5GA | 0.028
BPZ:ASZ8.733 | ASZ8.733 | ПОТЕНЦИОМЕТР220 ОМ ПОТЕНЦИОМЕТР, 130° | 81.7116 | 1 | 1 | H5GA | 0.028
BPZ:ASZ82.733 | ASZ82.733 | ПОТЕНЦИОМЕТР1000/220 ОМ | 165.9562 | 1 | 1 | H5GA | 0.042
BPZ:ASZ88.733 | ASZ88.733 | ПОТЕНЦИОМЕТР | 173.734 | 1 | 1 | H5GA | 0.042
S24246-F2605-A1 | ATI5100 | Пульт управления охраной | 810.0534 | 1 |  | VBAC | 0.555
BPZ:ATN2 | ATN2 | ФИТИНГ, УСТОЙЧИВЫЙ К ВНЕШНИМ ВОЗДЕЙСТВИЯМ | 4.4756 | 10 | 1 | H5CC | 0.074
BPZ:ATN4 | ATN4 | РУЧКА НАСТРОЙКИ, БЕЛАЯ, ДЛЯ VDN../VEN../VUN../VPD../VPE.. | 1.4204 | 50 | 1 | H5CC | 0.021
BPZ:AUZ3.1 | AUZ3.1 | ТАЙМЕР АНАЛОГОВЫЙ 24-ЧАСОВОЙ (В КОМПЛЕКТЕ С RVP200.1 И RVP210.1) | 33.3164 | 1 | 1 | H5DG | 0.062
BPZ:AUZ3.7 | AUZ3.7 | АНАЛОГОВЫЙ 7-ДНЕВНЫЙ ТАЙМЕР | 37.9056 | 1 | 1 | H5DG | 0.063
BPZ:AV100-VP1 | AV100-VP1 | САЛЬНИК-ВСТАВКА | 32.83 | 10 | 9 | H5CC | 0.026
BPZ:AV15-15 | AV15-15 | ФИТИНГ КОМПРЕССИОННЫЙ, 1/2''-CLC, 15 мм CU | 1.876 | 10 | 1 | H5CC | 0.021
S55174-A159 | AV301 | АДАПТЕР ДЛЯ КЛАПАНОВ M30 X 1.5 | 4.2612 | 1 | 1 | H5CC | 0.011
S55174-A160 | AV302 | АДАПТЕР ДЛЯ КЛАПАНОВ С M28X1,5: COMAP, MARKARYD, HERZ | 4.2612 | 1 | 1 | H5CC | 0.012
S55174-A161 | AV303 | АДАПТЕР ДЛЯ КЛАПАНОВ С M30X1, TA | 4.2612 | 1 | 1 | H5CC | 0.011
S55174-A167 | AV304 | НАБОР АДАПТЕРОВ (5 ШТ.) | 18.9744 | 1 | 1 | H5CC | 0.036
S55174-A169 | AV305 | СТАНДАРТНЫЙ АДАПТЕР AV305 | 10.3716 | 1 | 1 | H5CC | 0.005
S55174-A171 | AV306 |  | 2.0368 | 1 | 1 | H5CC | 0.006
BPZ:AV52 | AV52 | ПЕРЕХОДНИК НА КЛАПАН COMAP | 19.5908 | 1 | 1 | H5CC | 0.061
BPZ:AV53 | AV53 | ПЕРЕХОДНИК НА КЛАПАН DANFOSS RA-N (RA2000) | 6.5392 | 1 | 1 | H5CC | 0.027
S55174-A164 | AV533 | АДАПТЕР ДЛЯ КЛАПАНОВ ДАНФОСС RA2000, PLASTIC | 7.5844 | 1 | 22 | H5CC | 0.007
BPZ:AV54 | AV54 | ПЕРЕХОДНИК НА КЛАПАН DANFOSS RAVL | 14.7668 | 1 | 1 | H5CC | 0.06
BPZ:AV55 | AV55 | ПЕРЕХОДНИК НА КЛАПАН DANFOSS RAV | 19.966 | 1 | 1 | H5CC | 0.073
BPZ:AV56 | AV56 | ПЕРЕХОДНИК НА КЛАПАН GIACOMINI | 19.3228 | 1 | 1 | H5CC | 0.012
BPZ:AV57 | AV57 | ПЕРЕХОДНИК НА КЛАПАН HERZ | 9.9428 | 1 | 1 | H5CC | 0.04
BPZ:AV58 | AV58 | ПЕРЕХОДНИК НА КЛАПАН OVENTROP M30X1 | 18.3312 | 1 | 1 | H5CC | 0.063
BPZ:AV59 | AV59 | ПЕРЕХОДНИК НА КЛАПАН VAILLANT | 16.5624 | 1 | 1 | H5CC | 0.064
BPZ:AV60 | AV60 | ПЕРЕХОДНИК НА КЛАПАН TA TO 2002 | 9.9428 | 1 | 1 | H5CC | 0.039
BPZ:AV61 | AV61 | ПЕРЕХОДНИК НА КЛАПАН MMA MARKARYD | 9.9428 | 1 | 1 | H5CC | 0.047
S55174-A165 | AV63 | АДАПТЕР ДЛЯ КЛАПАНОВ GIACOMINI | 4.2612 | 1 | 1 | H5CC | 0.013
S55174-A166 | AV64 | АДАПТЕР ДЛЯ PETTINAROLI M28 X 1.5 | 18.9744 | 1 | 1 | H5CC | 0.008
BPZ:AVN15-15 | AVN15-15 | ОБЖИМНЫЕ ФИТИНГИ ½“, 15 мм ДЛЯ МЕДНЫХ ИЛИ СТАЛЬНЫХ ТРУБ | 15.6512 | 1 | 1 | H5CC | 0.033
BPZ:AVN15A16 | AVN15A16 | ОБЖИМНЫЕ ФИТИНГИ ½“, 16X2 мм ДЛЯ ПЛАСТИКОВЫХ ТРУБ С АЛЮМИНЕВОЙ ФОЛЬГОЙ | 4.7436 | 1 | 1 | H5CC | 0.045
BPZ:AVS13.399/101 | AVS13.399/101 | РАДИО МОДУЛЬ ВКЛЮЧАЯ ВНЕШНИЙ Датчик QAC34 | 104.8364 | 30 | 30 | H5GA | 0.393
BPZ:AVS13.399/201 | AVS13.399/201 | РАДИО МОДУЛЬ ДЛЯ ДатчикА ВНЕШНЕЙ ТЕМПЕРАТУРЫ QAC, БЕЗ ДатчикА ТЕМПЕРАТУРЫ. | 92.0224 | 20 | 20 | H5GA | 0.16
BPZ:AVS16.290/109 | AVS16.290/109 | БЛОК ПИТАНИЯ | 95.509 | 20 | 11 | H5GA | 0.439
BPZ:AVS37.294/101 | AVS37.294/101 | ПАНЕЛЬ УПРАВЛЕНИЯ | 156.2712 | 1 | 1 | H5GA | 0.244
BPZ:AVS37.294/109 | AVS37.294/109 | ПАНЕЛЬ УПРАВЛЕНИЯ | 127.1566 | 20 | 20 | H5GA | 0.226
BPZ:AVS37.294/209 | AVS37.294/209 | ПАНЕЛЬ УПРАВЛЕНИЯ | 127.1566 | 20 | 20 | H5GA | 0.226
BPZ:AVS37.294/301 | AVS37.294/301 | BPZ:ПУЛЬТ ОПЕРАТОРА Д/КОНТРОЛЛЕРА КОТЛА | 156.2712 | 1 | 1 | H5GA | 0.244
BPZ:AVS37.294/309 | AVS37.294/309 | ПАНЕЛЬ ОПЕРАТОРА | 127.1566 | 20 | 20 | H5GA | 0.226
BPZ:AVS37.294/501 | AVS37.294/501 | ПАНЕЛЬ УПРАВЛЕНИЯ | 156.2712 | 1 | 1 | H5GA | 0.236
BPZ:AVS37.294/509 | AVS37.294/509 | ПУЛЬТ ОПЕРАТОРА ДЛЯ RVS (РУСС. ЯЗ) | 127.1566 | 20 | 20 | H5GA | 0.23
BPZ:AVS37.294/709 | AVS37.294/709 | ПАНЕЛЬ УПРАВЛЕНИЯ | 127.1566 | 20 | 20 | H5GA | 0.229
BPZ:AVS37.295/309 | AVS37.295/309 | ПАНЕЛЬ УПРАВЛЕНИЯ | 127.1566 | 20 | 20 | H5GA | 0.165
BPZ:AVS37.295/509 | AVS37.295/509 | ПАНЕЛЬ УПРАВЛЕНИЯ | 127.1566 | 20 | 20 | H5GA | 0.23
BPZ:AVS37.296/109 | AVS37.296/109 | ПАНЕЛЬ УПРАВЛЕНИЯ | 130.0472 | 20 | 20 | H5GA | 0.226
BPZ:AVS37.297/509 | AVS37.297/509 | ПАНЕЛЬ УПРАВЛЕНИЯ | 127.1566 | 20 | 20 | H5GA | 0.226
BPZ:AVS37.390/109 | AVS37.390/109 | operating unit basic | 55.8154 | 56 | 56 | H5GA | 0.064
BPZ:AVS37.394/109 | AVS37.394/109 | ПАНЕЛЬ УПРАВЛЕНИЯ | 119.3788 | 133 | 133 | H5GA | 0.113
BPZ:AVS37.396/109 | AVS37.396/109 | ПАНЕЛЬ УПРАВЛЕНИЯ | 122.2992 | 133 | 133 | H5GA | 0.113
BPZ:AVS37.398/109 | AVS37.398/109 | ПАНЕЛЬ УПРАВЛЕНИЯ | 118.4252 | 133 | 133 | H5GA | 0.113
S55625-H530-A109 | AVS37.398/509 |  | 118.4252 | 133 |  | H5GA | 0.113
BPZ:AVS38.291/109 | AVS38.291/109 | ГЛУХАЯ КРЫШКА ДЛЯ ALBATROS 2 | 2.3244 | 100 | 1 | H5GA | 0.073
BPZ:AVS55.196/101 | AVS55.196/101 | МОДУЛЬ РАСШИРЕНИЯ К RVS21.XX | 118.4252 | 1 | 11 | H5GA | 0.257
BPZ:AVS55.196/109 | AVS55.196/109 | МОДУЛЬ РАСШИРЕНИЯ К RVS21.XX | 79.0892 | 42 | 11 | H5GA | 0.35
BPZ:AVS55.199/109 | AVS55.199/109 | МОДУЛЬ РАСШИРЕНИЯ К RVS21.XX | 92.4098 | 24 | 11 | H5GA | 0.091
BPZ:AVS71.390/109 | AVS71.390/109 | ИНТЕРФЕЙС | 70.0896 | 20 | 1 | H5GA | 0.073
BPZ:AVS71.393/101 | AVS71.393/101 | РАДИО МОДУЛЬ BSB | 85.228 | 1 | 1 | H5GA | 0.142
BPZ:AVS74.261/109 | AVS74.261/109 | ПАНЕЛЬ УПРАВЛЕНИЯ | 131.0306 | 20 | 20 | H5GA | 0.213
BPZ:AVS74.661/109 | AVS74.661/109 | ПАНЕЛЬ УПРАВЛЕНИЯ | 138.8084 | 20 | 20 | H5GA | 0.212
BPZ:AVS74.761/109 | AVS74.761/109 | ПАНЕЛЬ УПРАВЛЕНИЯ | 145.6028 | 20 | 20 | H5GA | 0.215
BPZ:AVS75.370/101 | AVS75.370/101 | МОДУЛЬ РАСШИРЕНИЯ | 217.4208 | 1 | 11 | H5GA | 0.368
BPZ:AVS75.370/109 | AVS75.370/109 | МОДУЛЬ РАСШИРЕНИЯ ТЕПЛОВОЙ НАСОС | 146.5564 | 20 | 11 | H5GA | 0.247
BPZ:AVS75.390/101 | AVS75.390/101 | МОДУЛЬ РАСШИРЕНИЯ | 165.9562 | 1 | 1 | H5GA | 0.395
BPZ:AVS75.390/109 | AVS75.390/109 | МОДУЛЬ РАСШИРЕНИЯ | 126.1732 | 20 | 1 | H5GA | 0.331
BPZ:AVS75.391/109 | AVS75.391/109 | МОДУЛЬ РАСШИРЕНИЯ | 131.0306 | 20 | 11 | H5GA | 0.337
BPZ:AVS76.392/309 | AVS76.392/309 | МОДУЛЬ ПИТАНИЯ ENS/G83 | 527.0428 | 12 | 1 | H5GA | 0.485
BPZ:AVS82.490/109 | AVS82.490/109 | ПЛОСКИЙ КАБЕЛЬ | 4.917 | 200 | 1 | H5GA | 0.014
BPZ:AVS82.491/109 | AVS82.491/109 | КАБЕЛЬ ПОДКЛЮЧЕНИЯ К ПУЛЬТУ ОПЕРАТОРА | 5.364 | 200 | 1 | H5GA | 0.029
BPZ:AVS82.496/109 | AVS82.496/109 | КАБЕЛЬ ПОДКЛЮЧЕНИЯ ДЛЯ RVS21 | 10.3704 | 20 | 1 | H5GA | 0.193
BPZ:AVS82.590/109 | AVS82.590/109 | КАБЕЛЬ-АДАПТЕР ДЛЯ ПАНЕЛИ УПРАВЛЕНИЯ ИЛИ МОДУЛЕЙ РАСШИРЕНИЯ | 18.0588 | 100 | 1 | H5GA | 0.012
BPZ:AVS92.280/109 | AVS92.280/109 | МОНТАЖНАЯ ПЛАТА | 6.705 | 100 | 1 | H5GA | 0.024
BPZ:AVS92.290/109 | AVS92.290/109 | КОЖУХ ДЛЯ AVS37.294 | 1.937 | 100 | 1 | H5GA | 0.013
BPZ:4392990001 | AX1213 | Аккумулятор12V 4.0Ah | 21.0335 | 1 | 1 | H3FP | 1.637
BPZ:AZL21.00A9 | AZL21.00A9 | КОНТРОЛЛЕР С ДИСПЛЕЕМ | 83.291 | 1 | 1 | H5GA | 0.3
BPZ:AZL23.00A9 | AZL23.00A9 | КОНТРОЛЛЕР С ДИСПЛЕЕМ | 111.6308 | 1 | 1 | H5GA | 0.3
BPZ:AZL52.00B1 | AZL52.00B1 | ПУЛЬТ ОПЕРАТОРА | 595.9404 | 1 | 1 | H5GA | 0.3
BPZ:AZL52.01B1 | AZL52.01B1 | БЛОК ИНДИКАЦИИ И УПРАВЛЕНИЯ ВОСТОЧНАЯ ЕВРОПА 1 | 595.9404 | 1 | 1 | H5GA | 0.3
BPZ:AZL52.02B1 | AZL52.02B1 | Display and programming unit | 595.9404 | 1 | 1 | H5GA | 0.3
BPZ:AZL52.09B1 | AZL52.09B1 | ДИСПЛЕЙ | 631.8494 | 1 | 1 | H5GA | 0.3
BPZ:AZL52.40B1 | AZL52.40B1 | БЛОК ИНДИКАЦИИ И УПРАВЛЕНИЯ ЗАПАДНАЯ ЕВРОПА 1 | 705.6044 | 1 | 1 | H5GA | 0.3
S54539-F105-A100 | AZ-MBG2 | Кронштейн | 6.5655 | 10 |  | VBIN | 0.03
S54539-F107-A100 | AZ-MBG3 | Кронштейн | 13.0882 | 10 |  | VBIN | 0.025
S55845-Z120 | AZX420 |  | 41.0844 | 1 |  | H5CC | 0.05
S55845-Z107 | AZX61.1 | МОДУЛЬ ДЛЯ SA..61.., УПРАВЛЕНИЕ ПОСЛЕДОВАТЕЛЬНОСТЯМИ/ПЕРЕКЛЮЧЕНИЕ НАПРАВЛЕНИЯ ДЕЙСТВИЯ | 59.496 | 1 | 1 | H5CC | 0.02
S54319-F20-A1 | BA720 | Приставка для базы | 3.4515 | 5 | 1 | H3FD | 0.051
S54319-F29-A1 | BA721 | Приставка для базы для влажных помещений | 32.45 | 1 | 1 | H3FD | 0.322
S54302-Z101-A1 | BAT12-110 | Battery 12V,110Ah(115Ah) | 532.829 | 1 | 1 | H3FP | 40
S54302-Z102-A1 | BAT12-25 | Battery 12V,25Ah(28Ah,LL) | 94.754 | 1 | 1 | H3FP | 8.18
S54370-Z11-A1 | BAT3.6-10 | Батарейка | 38.409 | 1 | 1 | H3FD | 0.092
BPZ:BAU200 | BAU200 | ЦИФРОВОЙ ДИСПЛЕЙ, УНИВЕРСАЛЬНЫЙ | 182.0482 | 1 | 1 | H5DG | 0.311
S24246-Z3653-A1 | BB4 | Набор для утопленного монтажа | 112.4056 | 1 |  | VBAC | 1.1
S54513-S11-A1 | BB4PROX | Набор для утопленного монтажа (BC43-PROX) | 186.9354 | 1 |  | VBAC | 1.5
V24246-Z5401-A1 | BB5 | FLUSH MOUNT KIT | 94.0786 | 1 |  | VBAC | 0.85
S24246-Z3553-A1 | BB6 | Набор для утопленного монтажа (для PR500) | 106.2966 | 1 |  | VBAC | 0.58
S54513-S4-A1 | BB7 | Набор для утопленного монтажа | 218.7022 | 1 |  | VBAC | 2
GBI:22-422 | BB8 | Крышка для PP500 | 41.5412 | 2 |  | VBAC | 0.224
V24246-F4101-A1 | BC43 | MAG.STRIPE READER & PIN | 401.9722 | 1 |  | VBAC | 1.35
DE6:9909400013 | BF11W | Монтажный фланец для EKOM11-W | 7.6598 | 8 |  | VBIN | 0.005
BPZ:5386240001 | BP-200F | Модуль для крепления на столб (2 шт.) | 39.6936 | 2 |  | VBIN | 0.6
BPZ:5386370001 | BP-60TE | Модуль для крепления на столб (2 шт.) | 40.7664 | 2 |  | VBIN | 0.3
S54372-B12-A1 | BP720 | Маркировочная табличка | 8.437 | 1 | 1 | H3FD | 0.03
BPZ:BSG21.1 | BSG21.1 | ЗАДатчик УСТАВКИ, ПАССИВНЫЙ, ДИАПАЗОН 0...50° C (ИЗМЕНЯЕМЫЙ) | 37.697 | 1 | 1 | H5DG | 0.053
BPZ:BSG21.5 | BSG21.5 | ЗАДатчик УСТАВКИ, ПАССИВНЫЙ, ТЕМПЕРАТУРНЫЙ ДИАПАЗОН: -20...20 °C; 20...60 °C; -3...3 K | 40.2896 | 1 | 1 | H5DG | 0.053
BPZ:BSG61 | BSG61 | ПАССИВНЫЙ ЗАДатчик УСТАВКИ 0…100 %, ДЛЯ КРЕПЛЕНИЯ НА УСТАНОВОЧНОЙ ПАНЕЛИ | 47.084 | 1 | 1 | H5DG | 0.054
2GF1710-8BD | CAB1420 | Кронштейн универсальный 140мм | 20.264 | 4 |  | VBVI | 0.13
2GF1710-8BE | CAB1920 | Кронштейн универсальный 190мм | 19.072 | 4 |  | VBVI | 0.14
S54561-C706 | CADC1599 | Дополнительная подставка 152 мм, для кожухов серии CHSL401x/CHSM221x | 54.832 | 2 |  | VBVI | 1.8
S54561-C707 | CADC3099 | Дополнительная подставка 304 мм, для кожухов серии CHSL401x/CHSM221x | 66.752 | 1 |  | VBVI | 2.7
S54561-B711-A1 | CADO0700-AC | Запасной разъем к блоку питания DC для поворотных устройств типа CDA | 41.72 | 2 |  | VBVI | 0.045
S54561-B713 | CADS1816 | Кронштейн для бокового монтажа кожуха на поворотное устройство CDD2416-T‚ CDAP2416-T или CDAP2316-T | 71.52 | 1 |  | VBVI | 0.75
S54569-B103-A100 | CAH2501-IX | Комплект для замены жесткого диска Vectis iX06, 1ТБ | 302.768 | 1 |  | VBVI | 1
S54569-B103-A200 | CAH3502-IX | Комплект для замены жесткого диска Vectis iX16-48, 2ТБ | 312.304 | 1 |  | VBVI | 0.65
S54569-B103-A300 | CAH3503-IX | Комплект для замены жесткого диска Vectis iX16-48, 3ТБ | 414.816 | 1 |  | VBVI | 0.74
S54561-C609 | CAHA1040 | Шарнир для гибкой настройки положения кожухов серии CHSL401x/CHSM221x | 157.344 | 1 |  | VBVI | 0.8
S54561-C608-A1 | CAHL4010-WK | Стеклоочиститель для кожуха CHSL4010 и CHSL4011, 230В | 241.976 | 1 |  | VBVI | 0.76
S54561-C607-A1 | CAHL4010-WU | Бачек омывателя 5л, 230В | 529.248 | 1 |  | VBVI | 2.8
S54561-C608-A2 | CAHL4011-WK | Стеклоочиститель для кожуха CHSL4010 и CHSL4011, 24В | 241.976 | 1 |  | VBVI | 0.8
S54561-C607-A2 | CAHL4011-WU | Бачек омывателя 5л, 24В | 529.248 | 1 |  | VBVI | 2.865
S54561-B604 | CAHL401x-W | Запасной стеклоочиститель для CHSL401x | 40.528 | 2 |  | VBVI | 0.06
S54561-B851-A1 | CAIL0050-PA | Адаптер для установки блока питания на столб | 24.3168 | 3 |  | VBVI | 0.25
2GF1800-8BJ | CAPA2410-P | Блок питания 230В AC / 24В AC, 500 мА | 13.112 | 4 |  | VBVI | 0.45
2GF1800-8BK | CAPA2415-C230 | Блок питания 230В AC / 24В AC, 2,5 А | 72.712 | 1 |  | VBVI | 1.9
2GF1800-8BL | CAPA2415-W230 | Внешний блок питания 230В AC / 24В AC, 2,5 А, IP67 | 264.624 | 1 |  | VBVI | 2.5
S54561-B7-A1 | CAPD1210-C230 | Блок питания 12В DC для кожухов серии CHSM/CHSL | 61.984 | 1 |  | VBVI | 0.54
BPZ:CAU.03-1 | CAU.03-1 | ADP CC V3.1 Software Units | 3.6952 | 1 | 2 | H5ES | 0.001
BPZ:CAU.04 | CAU.04 | ЛИЦЕНЗИЯ ADP/CC V4 | 3.576 | 1 | 2 | H5ES | 0.001
P55802-Y157-A415 | CCA-100000-BA | Desigo CC Автоматизация BACnet на 100000 точек | 182755.056 | 1 | 2 | H5ES | 0
P55802-Y157-A414 | CCA-10000-BA | Desigo CC Автоматизация BACnet на 10000 точек | 30439.2891 | 1 | 2 | H5ES | 0
P55802-Y157-D414 | CCA-10000-BA-PSM | Desigo CC Автоматизация BACnet на 10000 точек Миграция PSM | 6684.4678 | 1 | 2 | H5ES | 0
P55802-Y157-E414 | CCA-10000-BA-SSM | Desigo CC Автоматизация BACnet на 10000 точек Миграция SSM | 20063.3268 | 1 | 2 | H5ES | 0
P55802-Y157-B414 | CCA-10000-BA-SUR | Desigo CC Автоматизация BACnet на 10000 точек Подписка SUR | 3347.1956 | 1 | 2 | H5ES | 0
P55802-Y157-C414 | CCA-10000-BA-SUS | Desigo CC Автоматизация BACnet на 10000 точек Подписка SUS | 14997.8334 | 1 | 2 | H5ES | 0
P55802-Y158-A414 | CCA-10000-FIRE | Desigo CC Пожарная безопасность на 10000 точек | 22862.915 | 1 | 2 | H3FQ | 0
P55802-Y158-D414 | CCA-10000-FIRE-PSM | Desigo CC Пожарная безопасность на 10000 точек Миграция PSM | 4970.6025 | 1 | 2 | H3FQ | 0
P55802-Y158-E414 | CCA-10000-FIRE-SSM | Desigo CC Пожарная безопасность на 10000 точек Миграция SSM | 14904.875 | 1 | 2 | H3FQ | 0
P55802-Y158-B414 | CCA-10000-FIRE-SUR | Desigo CC Пожарная безопасность на 10000 точек Подписка SUR | 2488.7675 | 1 | 2 | H3FQ | 0
P55802-Y158-C414 | CCA-10000-FIRE-SUS | Desigo CC Пожарная безопасность на 10000 точек Подписка SUS | 11230.65 | 1 | 2 | H3FQ | 0
P55802-Y157-A413 | CCA-1000-BA | Desigo CC Автоматизация BACnet на 1000 точек | 4976.8608 | 1 | 2 | H5ES | 0
P55802-Y157-D413 | CCA-1000-BA-PSM | Desigo CC Автоматизация BACnet на 1000 точек Миграция PSM | 1092.5574 | 1 | 2 | H5ES | 0
P55802-Y157-E413 | CCA-1000-BA-SSM | Desigo CC Автоматизация BACnet на 1000 точек Миграция SSM | 3287.5956 | 1 | 2 | H5ES | 0
P55802-Y157-B413 | CCA-1000-BA-SUR | Desigo CC Автоматизация BACnet на 1000 точек Подписка SUR | 547.277 | 1 | 2 | H5ES | 0
P55802-Y157-C413 | CCA-1000-BA-SUS | Desigo CC Автоматизация BACnet на 1000 точек Подписка SUS | 2463.2084 | 1 | 2 | H5ES | 0
P55802-Y158-A413 | CCA-1000-FIRE | Desigo CC Пожарная безопасность на 1000 точек | 3114.1965 | 1 | 2 | H3FQ | 0
P55802-Y158-D413 | CCA-1000-FIRE-PSM | Desigo CC Пожарная безопасность на 1000 точек Миграция PSM | 677.9985 | 1 | 2 | H3FQ | 0
P55802-Y158-E413 | CCA-1000-FIRE-SSM | Desigo CC Пожарная безопасность на 1000 точек Миграция SSM | 2031.2225 | 1 | 2 | H3FQ | 0
P55802-Y158-B413 | CCA-1000-FIRE-SUR | Desigo CC Пожарная безопасность на 1000 точек Подписка SUR | 339.014 | 1 | 2 | H3FQ | 0
P55802-Y158-C413 | CCA-1000-FIRE-SUS | Desigo CC Пожарная безопасность на 1000 точек Подписка SUS | 1525.15 | 1 | 2 | H3FQ | 0
P55802-Y124-A413 | CCA-1000-SCADA | Desigo CC SCADA на 1000 точек 3rd | 4606.5393 | 1 | 2 | H5ES | 0
P55802-Y102-A413 | CCA-1000-SEC | Desigo CC Безопасность на 1000 точек | 5081.5225 | 1 | 2 | H3FQ | 0
P55802-Y102-D413 | CCA-1000-SEC-PSM | Desigo CC Безопасность на 1000 точек Миграция PSM | 1012.145 | 1 | 2 | H3FQ | 0
P55802-Y102-E413 | CCA-1000-SEC-SSM | Desigo CC Безопасность на 1000 точек Миграция SSM | 3050.3 | 1 | 2 | H3FQ | 0
P55802-Y102-B413 | CCA-1000-SEC-SUR | Desigo CC Безопасность на 1000 точек Подписка SUR | 508.167 | 1 | 2 | H3FQ | 0
P55802-Y102-C413 | CCA-1000-SEC-SUS | Desigo CC Безопасность на 1000 точек Подписка SUS | 2287.725 | 1 | 2 | H3FQ | 0
P55802-Y157-A412 | CCA-100-BA | Desigo CC Автоматизация BACnet на 100 точек | 661.1858 | 1 | 2 | H5ES | 0
P55802-Y157-D412 | CCA-100-BA-PSM | Desigo CC Автоматизация BACnet на 100 точек Миграция PSM | 243.3468 | 1 | 2 | H5ES | 0
P55802-Y157-E412 | CCA-100-BA-SSM | Desigo CC Автоматизация BACnet на 100 точек Миграция SSM | 436.0336 | 1 | 2 | H5ES | 0
P55802-Y157-B412 | CCA-100-BA-SUR | Desigo CC Автоматизация BACnet на 100 точек Подписка SUR | 121.1668 | 1 | 2 | H5ES | 0
P55802-Y157-C412 | CCA-100-BA-SUS | Desigo CC Автоматизация BACnet на 100 точек Подписка SUS | 547.277 | 1 | 2 | H5ES | 0
P55802-Y158-A412 | CCA-100-FIRE | Desigo CC Пожарная безопасность на 100 точек | 622.8393 | 1 | 2 | H3FQ | 0
P55802-Y158-D412 | CCA-100-FIRE-PSM | Desigo CC Пожарная безопасность на 100 точек Миграция PSM | 135.877 | 1 | 2 | H3FQ | 0
P55802-Y158-E412 | CCA-100-FIRE-SSM | Desigo CC Пожарная безопасность на 100 точек Миграция SSM | 406.9525 | 1 | 2 | H3FQ | 0
P55802-Y158-B412 | CCA-100-FIRE-SUR | Desigo CC Пожарная безопасность на 100 точек Подписка SUR | 67.9385 | 1 | 2 | H3FQ | 0
P55802-Y158-C412 | CCA-100-FIRE-SUS | Desigo CC Пожарная безопасность на 100 точек Подписка SUS | 304.3515 | 1 | 2 | H3FQ | 0
P55802-Y124-A412 | CCA-100-SCADA | Desigo CC SCADA на 100 точек 3rd | 566.3358 | 1 | 2 | H5ES | 0
P55802-Y124-D412 | CCA-100-SCADA-PSM | Desigo CC SCADA на 100 точек 3rd Миграция PSM | 124.1468 | 1 | 2 | H5ES | 0
P55802-Y124-E412 | CCA-100-SCADA-SSM | Desigo CC SCADA на 100 точек 3rd Миграция SSM | 373.4536 | 1 | 2 | H5ES | 0
P55802-Y124-B412 | CCA-100-SCADA-SUR | Desigo CC SCADA на 100 точек 3rd Подписка SUR | 62.282 | 1 | 2 | H5ES | 0
P55802-Y124-C412 | CCA-100-SCADA-SUS | Desigo CC SCADA на 100 точек 3rd Подписка SUS | 280.0902 | 1 | 2 | H5ES | 0
P55802-Y102-A412 | CCA-100-SEC | Desigo CC Безопасность на 100 точек | 677.9985 | 1 | 2 | H3FQ | 0
P55802-Y102-D412 | CCA-100-SEC-PSM | Desigo CC Безопасность на 100 точек Миграция PSM | 135.877 | 1 | 2 | H3FQ | 0
P55802-Y102-E412 | CCA-100-SEC-SSM | Desigo CC Безопасность на 100 точек Миграция SSM | 406.9525 | 1 | 2 | H3FQ | 0
P55802-Y102-B412 | CCA-100-SEC-SUR | Desigo CC Безопасность на 100 точек Подписка SUR | 67.9385 | 1 | 2 | H3FQ | 0
P55802-Y102-C412 | CCA-100-SEC-SUS | Desigo CC Безопасность на 100 точек Подписка SUS | 304.3515 | 1 | 2 | H3FQ | 0
P55802-Y157-A403 | CCA-1500-BA | Desigo CC Автоматизация BACnet на 1500 точек | 6232.3767 | 1 | 2 | H5ES | 0
P55802-Y157-D403 | CCA-1500-BA-PSM | Desigo CC Автоматизация BACnet на 1500 точек Миграция PSM | 1370.651 | 1 | 2 | H5ES | 0
P55802-Y157-E403 | CCA-1500-BA-SSM | Desigo CC Автоматизация BACnet на 1500 точек Миграция SSM | 4111.9828 | 1 | 2 | H5ES | 0
P55802-Y157-B403 | CCA-1500-BA-SUR | Desigo CC Автоматизация BACnet на 1500 точек Подписка SUR | 685.3404 | 1 | 2 | H5ES | 0
P55802-Y157-C403 | CCA-1500-BA-SUS | Desigo CC Автоматизация BACnet на 1500 точек Подписка SUS | 3088.9488 | 1 | 2 | H5ES | 0
P55802-Y158-A403 | CCA-1500-FIRE | Desigo CC Пожарная безопасность на 1500 точек | 4247.7895 | 1 | 2 | H3FQ | 0
P55802-Y158-D403 | CCA-1500-FIRE-PSM | Desigo CC Пожарная безопасность на 1500 точек Миграция PSM | 922.0225 | 1 | 2 | H3FQ | 0
P55802-Y158-E403 | CCA-1500-FIRE-SSM | Desigo CC Пожарная безопасность на 1500 точек Миграция SSM | 2773 | 1 | 2 | H3FQ | 0
P55802-Y158-B403 | CCA-1500-FIRE-SUR | Desigo CC Пожарная безопасность на 1500 точек Подписка SUR | 462.4125 | 1 | 2 | H3FQ | 0
P55802-Y158-C403 | CCA-1500-FIRE-SUS | Desigo CC Пожарная безопасность на 1500 точек Подписка SUS | 2079.75 | 1 | 2 | H3FQ | 0
P55802-Y119-A200 | CCA-1-CL | Desigo CC Расширение на 1 клиент | 1661.9617 | 1 | 2 | H5ES | 0
P55802-Y119-D200 | CCA-1-CL-PSM | Desigo CC Расширение на 1 клиент Миграция PSM | 607.8604 | 1 | 2 | H5ES | 0
P55802-Y119-E200 | CCA-1-CL-SSM | Desigo CC Расширение на 1 клиент Миграция SSM | 1092.5574 | 1 | 2 | H5ES | 0
P55802-Y119-B200 | CCA-1-CL-SUR | Desigo CC Расширение на 1 клиент Подписка SUR | 303.9302 | 1 | 2 | H5ES | 0
P55802-Y119-C200 | CCA-1-CL-SUS | Desigo CC Расширение на 1 клиент Подписка SUS | 1370.651 | 1 | 2 | H5ES | 0
P55802-Y157-A422 | CCA-200-BA | Desigo CC Автоматизация BACnet на 200 точек | 867.1187 | 1 | 2 | H5ES | 0
P55802-Y157-D422 | CCA-200-BA-PSM | Desigo CC Автоматизация BACnet на 200 точек Миграция PSM | 317.8468 | 1 | 2 | H5ES | 0
P55802-Y157-E422 | CCA-200-BA-SSM | Desigo CC Автоматизация BACnet на 200 точек Миграция SSM | 572.1004 | 1 | 2 | H5ES | 0
P55802-Y157-B422 | CCA-200-BA-SUR | Desigo CC Автоматизация BACnet на 200 точек Подписка SUR | 158.9234 | 1 | 2 | H5ES | 0
P55802-Y157-C422 | CCA-200-BA-SUS | Desigo CC Автоматизация BACnet на 200 точек Подписка SUS | 715.1404 | 1 | 2 | H5ES | 0
P55802-Y158-A422 | CCA-200-FIRE | Desigo CC Пожарная безопасность на 200 точек | 866.116 | 1 | 2 | H3FQ | 0
P55802-Y158-D422 | CCA-200-FIRE-PSM | Desigo CC Пожарная безопасность на 200 точек Миграция PSM | 189.272 | 1 | 2 | H3FQ | 0
P55802-Y158-E422 | CCA-200-FIRE-SSM | Desigo CC Пожарная безопасность на 200 точек Миграция SSM | 567.0785 | 1 | 2 | H3FQ | 0
P55802-Y158-B422 | CCA-200-FIRE-SUR | Desigo CC Пожарная безопасность на 200 точек Подписка SUR | 94.282 | 1 | 2 | H3FQ | 0
P55802-Y158-C422 | CCA-200-FIRE-SUS | Desigo CC Пожарная безопасность на 200 точек Подписка SUS | 424.977 | 1 | 2 | H3FQ | 0
P55802-Y157-A434 | CCA-30000-BA | Desigo CC Автоматизация BACnet на 30000 точек | 55278.4716 | 1 | 2 | H5ES | 0
P55802-Y157-D434 | CCA-30000-BA-PSM | Desigo CC Автоматизация BACnet на 30000 точек Миграция PSM | 12117.4548 | 1 | 2 | H5ES | 0
P55802-Y157-E434 | CCA-30000-BA-SSM | Desigo CC Автоматизация BACnet на 30000 точек Миграция SSM | 36451.6878 | 1 | 2 | H5ES | 0
P55802-Y157-B434 | CCA-30000-BA-SUR | Desigo CC Автоматизация BACnet на 30000 точек Подписка SUR | 6078.604 | 1 | 2 | H5ES | 0
P55802-Y157-C434 | CCA-30000-BA-SUS | Desigo CC Автоматизация BACnet на 30000 точек Подписка SUS | 27313.935 | 1 | 2 | H5ES | 0
P55802-Y157-A453 | CCA-5000-BA | Desigo CC Автоматизация BACnet на 5000 точек | 19329.4002 | 1 | 2 | H5ES | 0
P55802-Y157-D453 | CCA-5000-BA-PSM | Desigo CC Автоматизация BACnet на 5000 точек Миграция PSM | 4251.0296 | 1 | 2 | H5ES | 0
P55802-Y157-E453 | CCA-5000-BA-SSM | Desigo CC Автоматизация BACnet на 5000 точек Миграция SSM | 12812.7186 | 1 | 2 | H5ES | 0
P55802-Y157-B453 | CCA-5000-BA-SUR | Desigo CC Автоматизация BACnet на 5000 точек Подписка SUR | 2125.5148 | 1 | 2 | H5ES | 0
P55802-Y157-C453 | CCA-5000-BA-SUS | Desigo CC Автоматизация BACnet на 5000 точек Подписка SUS | 9574.7698 | 1 | 2 | H5ES | 0
P55802-Y158-A453 | CCA-5000-FIRE | Desigo CC Пожарная безопасность на 5000 точек | 14520.18 | 1 | 2 | H3FQ | 0
P55802-Y158-D453 | CCA-5000-FIRE-PSM | Desigo CC Пожарная безопасность на 5000 точек Миграция PSM | 3168.1525 | 1 | 2 | H3FQ | 0
P55802-Y158-E453 | CCA-5000-FIRE-SSM | Desigo CC Пожарная безопасность на 5000 точек Миграция SSM | 9428.2 | 1 | 2 | H3FQ | 0
P55802-Y158-B453 | CCA-5000-FIRE-SUR | Desigo CC Пожарная безопасность на 5000 точек Подписка SUR | 1580.61 | 1 | 2 | H3FQ | 0
P55802-Y158-C453 | CCA-5000-FIRE-SUS | Desigo CC Пожарная безопасность на 5000 точек Подписка SUS | 7140.475 | 1 | 2 | H3FQ | 0
P55802-Y164-A401 | CCA-AC-16EXTD | Desigo CC Расширение на 16 дверей. | 595.9 | 1 | 2 | H3FQ | 0
P55802-Y164-B401 | CCA-AC-16EXTD-SUR | Desigo CC Безопасность на 16 дверей Подписка SUR | 59.59 | 1 | 1 | H3FQ | 0
P55802-Y164-C401 | CCA-AC-16EXTD-SUS | Desigo CC Безопасность на 16 дверей Подписка SUS | 268.155 | 1 | 1 | H3FQ | 0
S54561-C51-A1 | CCAA-JB01 | Монтажная коробка для CCAx1425 | 115.624 | 1 |  | VBVI | 1
P55802-Y122-A101 | CCA-BA-PAC-400 | Desigo CC Графическая станция на 400 точек BACnet | 4787.1879 | 1 | 2 | H5ES | 0
P55802-Y122-B101 | CCA-BA-PAC-400-SUR | Desigo CC Графическая станция на 400 точек BACnet Подписка SUR | 516.4936 | 1 | 2 | H5ES | 0
P55802-Y122-C101 | CCA-BA-PAC-400-SUS | Desigo CC Графическая станция на 400 точек BACnet Подписка SUS | 2324.1616 | 1 | 2 | H5ES | 0
P55802-Y116-A100 | CCA-BAS-FSET | Desigo CC Базовая лицензия | 3043.9262 | 1 | 2 | H5ES | 0
P55802-Y116-D100 | CCA-BAS-FSET-PSM | Desigo CC Базовая лицензия Миграция PSM | 668.4438 | 1 | 2 | H5ES | 0
P55802-Y116-E100 | CCA-BAS-FSET-SSM | Desigo CC Базовая лицензия Миграция SSM | 2006.3446 | 1 | 2 | H5ES | 0
P55802-Y116-B100 | CCA-BAS-FSET-SUR | Desigo CC Базовая лицензия Подписка SUR | 334.7136 | 1 | 2 | H5ES | 0
P55802-Y116-C100 | CCA-BAS-FSET-SUS | Desigo CC Базовая лицензия Подписка SUS | 1499.7744 | 1 | 2 | H5ES | 0
P55802-Y115-A100 | CCA-CORE-FSET | Desigo CC Базовая лицензия | 1824.5617 | 1 | 2 | H5ES | 0
P55802-Y115-E100 | CCA-CORE-FSET-SSM | Desigo CC Базовая лицензия Миграция SSM | 1201.8042 | 1 | 2 | H5ES | 0
P55802-Y134-A300 | CCA-DATAMATE | Desigo CC Apogee Datamate tool | 446.9702 | 1 | 2 | H5ES | 0
P55802-Y134-D300 | CCA-DATAMATE-PSM | Desigo CC Apogee Datamate tool Миграция PSM | 89.4 | 1 | 2 | H5ES | 0
P55802-Y134-E300 | CCA-DATAMATE-SSM | Desigo CC Apogee Datamate tool Миграция SSM | 268.1702 | 1 | 2 | H5ES | 0
P55802-Y134-B300 | CCA-DATAMATE-SUR | Desigo CC Apogee Datamate tool Подписка SUR | 44.7 | 1 | 2 | H5ES | 0
P55802-Y134-C300 | CCA-DATAMATE-SUS | Desigo CC Apogee Datamate tool Подписка SUS | 201.6268 | 1 | 2 | H5ES | 0
P55802-Y130-A100 | CCA-ENG | Desigo CC Инженерная лицензия | 462.0147 | 1 | 2 | H5ES | 0
P55802-Y111-A113 | CCA-FIRE-GRA | Desigo CC Графическая станция Пожарная безопасность на 1000 точек | 3114.1965 | 1 | 2 | H3FQ | 0
P55802-Y111-D113 | CCA-FIRE-GRA-PSM | Desigo CC Графическая станция Пожарная безопасность на 1000 точек Миграция PSM | 677.9985 | 1 | 2 | H3FQ | 0
P55802-Y111-E113 | CCA-FIRE-GRA-SSM | Desigo CC Графическая станция Пожарная безопасность на 1000 точек Миграция SSM | 2031.2225 | 1 | 2 | H3FQ | 0
P55802-Y111-B113 | CCA-FIRE-GRA-SUR | Desigo CC Графическая станция Пожарная безопасность на 1000 точек Подписка SUR | 339.014 | 1 | 2 | H3FQ | 0
P55802-Y111-C113 | CCA-FIRE-GRA-SUS | Desigo CC Графическая станция Пожарная безопасность на 1000 точек Подписка SUS | 1525.15 | 1 | 2 | H3FQ | 0
P55802-Y120-A200 | CCA-MAX-CL | Desigo CC Расширение на макс клиентов | 22129.4535 | 1 | 2 | H5ES | 0
P55802-Y120-D200 | CCA-MAX-CL-PSM | Desigo CC Расширение на макс клиентов Миграция PSM | 4866.8466 | 1 | 2 | H5ES | 0
P55802-Y120-E200 | CCA-MAX-CL-SSM | Desigo CC Расширение на макс клиентов Миграция SSM | 14600.5398 | 1 | 2 | H5ES | 0
P55802-Y120-B200 | CCA-MAX-CL-SUR | Desigo CC Расширение на макс клиентов Подписка SUR | 2433.4382 | 1 | 2 | H5ES | 0
P55802-Y120-C200 | CCA-MAX-CL-SUS | Desigo CC Расширение на макс клиентов Подписка SUS | 10925.574 | 1 | 2 | H5ES | 0
P55802-Y103-A300 | CCA-OP-AS-TR | DesigoCC Процедуры обработки событий | 1381.9645 | 1 | 2 | H5ES | 0
P55802-Y103-D300 | CCA-OP-AS-TR-PSM | DesigoCC Процедуры обработки событий Миграция PSM | 303.9302 | 1 | 2 | H5ES | 0
P55802-Y103-E300 | CCA-OP-AS-TR-SSM | DesigoCC Процедуры обработки событий Миграция SSM | 911.7906 | 1 | 2 | H5ES | 0
P55802-Y103-B300 | CCA-OP-AS-TR-SUR | DesigoCC Процедуры обработки событий Подписка SUR | 151.9502 | 1 | 2 | H5ES | 0
P55802-Y103-C300 | CCA-OP-AS-TR-SUS | DesigoCC Процедуры обработки событий Подписка SUS | 684.3272 | 1 | 2 | H5ES | 0
P55802-Y127-A300 | CCA-OP-GRAPH-ED | Desigo CC Редактирование графики | 3314.8991 | 1 | 2 | H5ES | 0
P55802-Y127-D300 | CCA-OP-GR-ED-PSM | Desigo CC Редактирование графики Миграция PSM | 729.0272 | 1 | 2 | H5ES | 0
P55802-Y127-E300 | CCA-OP-GR-ED-SSM | Desigo CC Редактирование графики Миграция SSM | 2185.1148 | 1 | 2 | H5ES | 0
P55802-Y127-B300 | CCA-OP-GR-ED-SUR | Desigo CC Редактирование графики Подписка SUR | 364.5136 | 1 | 2 | H5ES | 0
P55802-Y127-C300 | CCA-OP-GR-ED-SUS | Desigo CC Редактирование графики Подписка SUS | 1638.851 | 1 | 2 | H5ES | 0
P55802-Y132-A300 | CCA-OP-LOG-V | Desigo CC Журнал событий | 1354.8645 | 1 | 2 | H5ES | 0
P55802-Y132-D300 | CCA-OP-LOG-V-PSM | Desigo CC Журнал событий Миграция PSM | 297.9702 | 1 | 2 | H5ES | 0
P55802-Y132-E300 | CCA-OP-LOG-V-SSM | Desigo CC Журнал событий Миграция SSM | 893.9106 | 1 | 2 | H5ES | 0
P55802-Y132-B300 | CCA-OP-LOG-V-SUR | Desigo CC Журнал событий Подписка SUR | 149 | 1 | 2 | H5ES | 0
P55802-Y132-C300 | CCA-OP-LOG-V-SUS | Desigo CC Журнал событий Подписка SUS | 670.4404 | 1 | 2 | H5ES | 0
P55802-Y100-A300 | CCA-OP-OPC | DesigoCC OPC Сервер | 4558.953 | 1 | 2 | H5ES | 0
P55802-Y100-D300 | CCA-OP-OPC-PSM | DesigoCC OPC Сервер Миграция PSM | 911.7906 | 1 | 2 | H5ES | 0
P55802-Y100-E300 | CCA-OP-OPC-SSM | DesigoCC OPC Сервер Миграция SSM | 2731.4084 | 1 | 2 | H5ES | 0
P55802-Y100-B300 | CCA-OP-OPC-SUR | DesigoCC OPC Сервер Подписка SUR | 455.8804 | 1 | 2 | H5ES | 0
P55802-Y100-C300 | CCA-OP-OPC-SUS | DesigoCC OPC Сервер Подписка SUS | 2055.9914 | 1 | 2 | H5ES | 0
P55802-Y126-A300 | CCA-OP-RENO | Desigo CC Удаленное оповещение | 2483.9318 | 1 | 2 | H5ES | 0
P55802-Y126-D300 | CCA-OP-RENO-PSM | Desigo CC Удаленное оповещение Миграция PSM | 547.277 | 1 | 2 | H5ES | 0
P55802-Y126-E300 | CCA-OP-RENO-SSM | Desigo CC Удаленное оповещение Миграция SSM | 1638.851 | 1 | 2 | H5ES | 0
P55802-Y126-B300 | CCA-OP-RENO-SUR | Desigo CC Удаленное оповещение Подписка SUR | 273.1468 | 1 | 2 | H5ES | 0
P55802-Y126-C300 | CCA-OP-RENO-SUS | Desigo CC Удаленное оповещение Подписка SUS | 1231.6042 | 1 | 2 | H5ES | 0
P55802-Y168-A300 | CCA-OP-REP-ED | Desigo CC Редактор отчетов | 1354.8645 | 1 | 2 | H5ES | 0
P55802-Y168-D300 | CCA-OP-REP-ED-PSM | Desigo CC Редактор отчетов Миграция PSM | 297.9702 | 1 |  | H5ES | 0
P55802-Y168-E300 | CCA-OP-REP-ED-SSM | Desigo CC Редактор отчетов Миграция SSM | 893.9106 | 1 | 2 | H5ES | 0
P55802-Y168-B300 | CCA-OP-REP-ED-SUR | Desigo CC Редактор отчетов Подписка SUR | 149 | 1 |  | H5ES | 0
P55802-Y168-C300 | CCA-OP-REP-ED-SUS | Desigo CC Редактор отчетов Подписка SUS | 670.4404 | 1 |  | H5ES | 0
P55802-Y104-A300 | CCA-OP-RE-PR | DesigoCC Процессор реакций | 2212.9589 | 1 | 2 | H5ES | 0
P55802-Y104-D300 | CCA-OP-RE-PR-PSM | DesigoCC Процессор реакций Миграция PSM | 486.6936 | 1 | 2 | H5ES | 0
P55802-Y104-E300 | CCA-OP-RE-PR-SSM | DesigoCC Процессор реакций Миграция SSM | 1460.051 | 1 | 2 | H5ES | 0
P55802-Y104-B300 | CCA-OP-RE-PR-SUR | DesigoCC Процессор реакций Подписка SUR | 243.3468 | 1 | 2 | H5ES | 0
P55802-Y104-C300 | CCA-OP-RE-PR-SUS | DesigoCC Процессор реакций Подписка SUS | 1092.5574 | 1 | 2 | H5ES | 0
P55802-Y167-A300 | CCA-OP-WS-ADD | Desigo CC Web сессия | 270.9729 | 1 | 2 | H5ES | 0
P55802-Y167-B300 | CCA-OP-WS-ADD-SUR | Desigo CC Web сессия Подписка SUR | 29.8 | 1 | 2 | H5ES | 0
P55802-Y167-C300 | CCA-OP-WS-ADD-SUS | Desigo CC Web сессия Подписка SUS | 134.1 | 1 | 2 | H5ES | 0
P55802-Y166-A300 | CCA-OP-WS-CMD | Desigo CC Опция отправки команд для CCA-OP-WS-LIVE | 1354.8645 | 1 | 2 | H5ES | 0
P55802-Y166-B300 | CCA-OP-WS-CMD-SUR | Desigo CC Web управление Подписка SUR | 149 | 1 | 2 | H5ES | 0
P55802-Y166-C300 | CCA-OP-WS-CMD-SUS | Desigo CC Web управление Подписка SUS | 670.4404 | 1 | 2 | H5ES | 0
P55802-Y164-A300 | CCA-OP-WS-HIST | Desigo CC Опция передачи данных по трендам для 1 клиента Web служб (включая Desigo CC Apps) | 1354.8645 | 1 | 2 | H5ES | 0
P55802-Y164-B300 | CCA-OP-WS-HIST-SUR | Desigo CC Web Тренды Подписка SUR | 149 | 1 | 2 | H5ES | 0
P55802-Y164-C300 | CCA-OP-WS-HIST-SUS | Desigo CC Web Тренды Подписка SUS | 670.4404 | 1 | 2 | H5ES | 0
P55802-Y163-A300 | CCA-OP-WS-LIVE | Desigo CC Опция передачи состояния объектов и событий через Web службы | 1354.8645 | 1 | 2 | H5ES | 0
P55802-Y163-B300 | CCA-OP-WS-LIVE-SUR | Desigo CC Web Подписка SUR | 149 | 1 | 2 | H5ES | 0
P55802-Y163-C300 | CCA-OP-WS-LIVE-SUS | Desigo CC Web Подписка SUS | 670.4404 | 1 | 2 | H5ES | 0
P55802-Y133-A300 | CCA-P2-DRIVE | Desigo CC Драйвер Apogee P2 | 446.9702 | 1 | 2 | H5ES | 0
P55802-Y133-D300 | CCA-P2-DRIVE-PSM | Desigo CC Драйвер Apogee P2 Миграция PSM | 89.4 | 1 | 2 | H5ES | 0
P55802-Y133-E300 | CCA-P2-DRIVE-SSM | Desigo CC Драйвер Apogee P2 Миграция SSM | 268.1702 | 1 | 2 | H5ES | 0
P55802-Y133-B300 | CCA-P2-DRIVE-SUR | Desigo CC Драйвер Apogee P2 Подписка SUR | 44.7 | 1 | 2 | H5ES | 0
P55802-Y133-C300 | CCA-P2-DRIVE-SUS | Desigo CC Драйвер Apogee P2 Подписка SUS | 201.6268 | 1 | 2 | H5ES | 0
P55802-Y135-A300 | CCA-S7-CONN |  | 2085.7914 | 1 | 2 | H5ES | 0
P55802-Y135-B300 | CCA-S7-CONN-SUR |  | 208.5702 | 1 | 2 | H5ES | 0
P55802-Y135-C300 | CCA-S7-CONN-SUS |  | 938.6106 | 1 | 2 | H5ES | 0
P55802-Y131-A100 | CCA-STARTUP-BASE | Desigo CC Стартовая лицензия | 135.5 | 1 | 2 | H5ES | 0
P55802-Y162-A401 | CCA-V-16EMBC | Desigo CC Видеонаблюдение на 16 внутренних камер | 2383.6 | 1 | 2 | H3FQ | 0
P55802-Y162-B401 | CCA-V-16EMBC-SUR | Desigo CC Видеонаблюдение на 16 внутренних камер Подписка SUR | 238.36 | 1 | 2 | H3FQ | 0
P55802-Y162-C401 | CCA-V-16EMBC-SUS | Desigo CC Видеонаблюдение на 16 внутренних камер Подписка SUS | 1072.62 | 1 | 2 | H3FQ | 0
P55802-Y161-A401 | CCA-V-16EXTC | Desigo CC Видеонаблюдение на 16 внешних камер | 1787.7 | 1 | 2 | H3FQ | 0
P55802-Y161-B401 | CCA-V-16EXTC-SUR | Desigo CC Видеонаблюдение на 16 внешних камер Подписка SUR | 178.77 | 1 | 2 | H3FQ | 0
P55802-Y161-C401 | CCA-V-16EXTC-SUS | Desigo CC Видеонаблюдение на 16 внешних камер Подписка SUS | 804.465 | 1 | 2 | H3FQ | 0
P55802-Y160-A401 | CCA-V-16MON | Desigo CC Видеонаблюдение на 16 мониторов | 2383.6 | 1 | 2 | H3FQ | 0
P55802-Y160-B401 | CCA-V-16MON-SUR | Desigo CC Видеонаблюдение на 16 мониторов Подписка SUR | 238.36 | 1 | 2 | H3FQ | 0
P55802-Y160-C401 | CCA-V-16MON-SUS | Desigo CC Видеонаблюдение на 16 мониторов Подписка SUS | 1072.62 | 1 | 2 | H3FQ | 0
P55802-Y159-A300 | CCA-V-PLUS | Desigo CC Видеонаблюдение | 2383.6 | 1 | 2 | H3FQ | 0
P55802-Y159-B300 | CCA-V-PLUS-SUR | Desigo CC Видеонаблюдение Подписка SUR | 238.36 | 1 | 2 | H3FQ | 0
P55802-Y159-C300 | CCA-V-PLUS-SUS | Desigo CC Видеонаблюдение Подписка SUS | 1072.62 | 1 | 2 | H3FQ | 0
S54561-C115-A100 | CCAW1427-LPI | Камера 1/4'', Д/Н, широкий динамический диапазон AF, в кожухе | 536.4 | 1 |  | VBVI | 0.57
S54561-C116-A100 | CCAW1427-LPOIR | Камера 1/4'', Д/Н, широкий динамический диапазон AF, 560/600 ТВЛ, 0.5/0,05 лк, ИК-подсветка | 894 | 1 |  | VBVI | 2.07
S54561-C201-A1 | CCBC1345-DC | Муляж камеры | 78.672 | 2 |  | VBVI | 0.62
2GF1192-8BH | CCDA1425-CMA | Адаптер для монтажа на угол | 57.216 | 2 |  | VBVI | 1.9
2GF1192-8BJ | CCDA1425-EP | Удлиннитель для наружных кронштейнов | 77.48 | 1 |  | VBVI | 1.3
2GF1192-8BK | CCDA1425-FMSB | Полусфера затемненная для CCDA1425-FM | 41.72 | 2 |  | VBVI | 0.7
2GF1192-8BG | CCDA1425-PM | Кронштейн наружный для потолочной установки | 175.224 | 1 |  | VBVI | 4.1
2GF1192-8BD | CCDA1425-PMA | Адаптер для монтажа на столб | 51.256 | 2 |  | VBVI | 0.128
2GF1192-8BN | CCDA1425-PMI | Кронштейн внутренний для потолочной установки | 39.336 | 2 |  | VBVI | 0.9
2GF1192-8BB | CCDA1425-SM | Кожух внутренний для установки на потолок камер | 113.24 | 1 |  | VBVI | 1.2
2GF1192-8BL | CCDA1425-SMSB | Полусфера затемненная | 30.992 | 2 |  | VBVI | 0.4
2GF1192-8CA | CCDA1425-VRH | Кожух для камер уличный вандалозащищенный | 449.384 | 1 |  | VBVI | 4
2GF1192-8CC | CCDA1425VRHCB | Полусфера прозрачная | 113.24 | 1 |  | VBVI | 1
2GF1192-8CB | CCDA1425VRHSB | Полусфера затемненная | 113.24 | 1 |  | VBVI | 1
2GF1192-8BE | CCDA1425-WM | Кронштейн наружный для настенной установки | 206.216 | 1 |  | VBVI | 4.7
2GF1192-8BQ | CCDA1425-WMI | Кронштейн внутренний для настенной установки | 67.944 | 1 |  | VBVI | 1.9
2GF1192-8BF | CCDA1425-WMJ | Кронштейн наружный для настенной установки с распаечной коробкой | 340.912 | 1 |  | VBVI | 7
2GF1192-8BA | CCDA1425-WPH | Кожух уличный для камер | 413.624 | 1 |  | VBVI | 4
S54561-C104-A100 | CCDA1455DN36 | Камера 1/4", Д/Н, купольная, управляемая, 36x | 2906.096 | 1 |  | VBVI | 3
S54561-C31-A1 | CCID1445-DN18 | IP-камера, 1/4", Д/Н, поворотная, цветная, 0,3MP | 2735.64 | 1 |  | VBVI | 3
S54561-C32-A1 | CCID1445-DN28 | IP-камера, 1/4", Д/Н, поворотная, цветная, 0,3MP | 3286.344 | 1 |  | VBVI | 3.3
S54561-C33-A1 | CCID1445-DN36 | IP-камера, 1/4", Д/Н, поворотная, цветная, 0,3MP | 3543.816 | 1 |  | VBVI | 3.2
S54561-C91-A2 | CCIS1425 | IP-камера 1/4", Д/Н, корпусная, VGA | 529.248 | 1 |  | VBVI | 0.65
S54561-C111-A100 | CCMD3025-DN18 | IP-камера, 1/3", 3MP, Д/Н, поворотная, цветная, 18x | 3187.408 | 1 |  | VBVI | 3.05
S54561-C112-A200 | CCMS2010-IRW | IP-камера 1/2.7”, компактная, ИК, БП, 2MP | 380.248 | 1 |  | VBVI | 0.42
S54561-C91-A5 | CCMS2025 | IP-камера, 1/3", Д/Н, корпусная, 2MP | 544.744 | 1 |  | VBVI | 0.58
S54561-C91-A7 | CCMW1025 | IP-камера 1/3'', корпусная, HD (720p) | 619.84 | 1 |  | VBVI | 0.7
V54561-C125-A100 | CCMW2035 | Box Camera 2MP IP, DN, WD, 12V | 714.008 | 1 |  | VBVI | 0.7
S54561-C101-A100 | CCPS1317-LPOIR | Корпусная камера 1/3", Д/Н, 650ТВЛ, ИК-подсветка | 498.256 | 1 |  | VBVI | 1
S54561-C118-A100 | CCPW5025-IR | IP-камера корпусная, 1/3", 5MP, Д/Н, ИК-подсветка | 1405.368 | 1 |  | VBVI | 2.46
S54561-C704 | CDBS4540 | Фиксированный кронштейн для кожухов серии CHSL401x/CHSM221x | 96.552 | 1 |  | VBVI | 2.3
S54561-C701 | CDD2416-T | Поворотное устройство, IP66, до 16 кг, 24В DC, предустановки, переменная скорость | 1728.4 | 1 |  | VBVI | 7.8
S54561-C700 | CDD2425 | Поворотное устройство, IP66, до 25 кг, 24В DC, предустановки, переменная скорость | 1579.4 | 1 |  | VBVI | 8.38
2GF1086-8AG | CFFA-CD | Полусфера прозрачная для камер серии CFxx | 11.92 | 4 |  | VBVI | 0.006
2GF1086-8AA | CFFA-TD | Полусфера затемненная для камер серии CFxx | 11.92 | 4 |  | VBVI | 0.05
S54561-C93-A2 | CFIS1425 | IP-камера 1/4", Д/Н, фиксированная, VGA | 677.056 | 1 |  | VBVI | 0.9
S54561-C93-A5 | CFMS2025 | IP-камера, 1/3", Д/Н, фиксированная, купольная, 2MP | 774.8 | 1 |  | VBVI | 0.58
S54561-C91-A6 | CFMW1025 | IP-камера 1/3'', фиксированная, купольная, HD (720p) | 753.344 | 1 |  | VBVI | 0.8
V54561-C126-A100 | CFMW2035 | Fixed Dome 2MP IP, Varifocal | 978.632 | 1 |  | VBVI | 1
S54561-C107-A200 | CFMW3025 | IP-камера 1/3", Д/Н, фиксированная, купольная, 3MP | 864.2 | 1 |  | VBVI | 0.92
2GF1086-8AP | CFVA-BA | Основание для купольных камер, используется в помещении | 58.408 | 2 |  | VBVI | 0.39
S54561-C108-A100 | CFVS1327-LP | Камера 1/3", Д/Н, фиксированная, купольная | 437.464 | 1 |  | VBVI | 0.7
2GF1705-8LG | CHBA0111 | Адаптер углового монтажа для CHSL2610/CHSM2510 | 65.56 | 1 |  | VBVI | 1.2
2GF1705-8LH | CHBA0211 | Адаптер для монтажа на столб для CHSL2610/CHSM2510 | 77.48 | 1 |  | VBVI | 1.3
S54561-C606 | CHBA221x-B | Кронштейн для потолочной установки кожухов CHSM2210-B и CHSM2211-B | 53.64 | 2 |  | VBVI | 0.66
2GF1705-8LE | CHBS2310 | Кронштейн для кожухов серии CHSL2610/CHSM2510 | 35.76 | 2 |  | VBVI | 0.5
S54561-C605 | CHBS2815 | Универсальный кронштейн для настенной установки кожуха CHSL401x, нагр.15кг | 41.72 | 2 |  | VBVI | 0.75
2GF1705-8GJ | CHHA2410 | Обогревательный комплект 24В AC для кожухов серии CHSL2610/CHSM2510 | 34.568 | 2 |  | VBVI | 0.07
2GF1705-8GK | CHHM2310 | Обогревательный комплект 230VAC для кожухов серии CHSL2610/CHSM2510 | 35.76 | 2 |  | VBVI | 0.095
2GF1705-8PA | CHSL2610 | Кожух защитный, IP66, 260x90x85, 1xM12, 1xM16, 1xM20, 220В | 236.016 | 1 |  | VBVI | 3.7
S54561-C603-A1 | CHSL4010 | Кожух защитный, IP66, 400x125x100, 220В, 25Вт | 201.448 | 1 |  | VBVI | 7.2
S54561-C603-A2 | CHSL4011 | Кожух защитный, IP66, 400x125x100, 24В, 25Вт | 219.328 | 1 |  | VBVI | 7.2
S54561-C601-A1 | CHSM2210 | Кожух защитный, IP67, 225x85x80, 220В, 25Вт | 157.344 | 1 |  | VBVI | 1.3
S54561-C602-A1 | CHSM2210-B | Кожух защитный, IP67, 225x85x80, 220В, 25Вт, кронштейн в комплекте | 181.184 | 1 |  | VBVI | 4.2
S54561-C601-A2 | CHSM2211 | Кожух защитный, IP67, 225x85x80, 24В | 157.344 | 1 |  | VBVI | 3.2
S54561-C602-A2 | CHSM2211-B | Кожух защитный, IP67, 225x85x80, 24В, кронштейн в комплекте | 194.296 | 1 |  | VBVI | 4.5
2GF1705-8NA | CHSM2510 | Кожух защитный, IP66, 250x77x67, 1xM12, 1xM16, 1xM20, 220В | 176.416 | 1 |  | VBVI | 2.35
BPZ:CIM.016 | CIM.016 | ПО INFOCENTER V1.6 | 4.321 | 1 | 2 | H5ES | 0.001
S55802-Y113 | CIM.0165 | ПО INFOCENTER V1.6.5 | 3.6356 | 1 | 2 | H5ES | 0.001
S54561-C791-A1 | CKA4820 | V2 Пульт управления универсальный с джойстиком | 1276.632 | 1 |  | VBVI | 2
2GF1651-8AA | CLVD1218/10-40 | Объектив для камер 1/2", f=10-40 мм, F1.4-360, д/н, ИК, DD | 185.952 | 1 |  | VBVI | 0.13
2GF1651-8AB | CLVD1218/4-12 | Объектив для камер, 1/2", f=4-12 мм, F1.2-360, д/н, ИК, DD | 170.456 | 1 |  | VBVI | 0.13
S54561-B304-A1 | CLVD1315/2,8-12 | Объектив для камер 1/3", f= 2.8 – 12 mm, F1.4 – F360 | 97.744 | 1 |  | VBVI | 0.12
S54561-B307-A1 | CLVD1316/2.8-8 | Объектив для камер 1/3" , f=2.8-8 мм, ИК коррекция, 3 MP | 194.296 | 1 |  | VBVI | 0.11
S54561-B300-A1 | CLVD1316/3-8 | Объекстив для камеры 1/3", f=3-8 мм, F1.4, DD, MP | 158.536 | 1 |  | VBVI | 0.115
S54561-B306-A1 | CLVD1316/3-8 | Объектив для камер 1/3", f=3-8 мм, F1.0 – F360, ИК коррекция | 78.672 | 1 |  | VBVI | 0.11
S54561-B302-A1 | CLVD1316/5-50 | Объекстив для камеры 1/3", f=5-50 мм, F1.4, DD, MP | 267.008 | 1 |  | VBVI | 0.12
S54561-B101-A100 | CLVD1316/8-50 | Объектив для камеры 1/3", F/1.6 Асферическая линза ИК коррекция, 3MP | 303.96 | 1 |  | VBVI | 0.168
2GF1667-8AS | CLVD1318/1040 | Объектив для камер 1/3", f=10-40 мм, F1.4-360, д/н, ИК, DD | 170.456 | 1 |  | VBVI | 0.09
2GF1667-8AR | CLVD1318/2811 | Объектив для камер 1/3", f=2.8-11 мм, F1.4-360, д/н, ИК, DD | 139.464 | 1 |  | VBVI | 0.12
2GF1667-8AU | CLVD1325/5-50 | Объектив для камер 1/3", f=5-50 мм, F1.4, DD | 152.576 | 1 |  | VBVI | 0.125
BPZ:CMD.02 | CMD.02 | ЭЛЕКТРОННЫЙ КЛЮЧ ЗАЩИТЫ, USB | 541.317 | 1 | 1 | H5ES | 0.006
S55802-Y148 | CMD.04 | ЭЛЕКТРОННЫЙ КЛЮЧ LMS MICRO | 247.3102 | 1 | 1 | H5ES | 0.006
BPZ:CMM.02 | CMM.02 | DESIGO INSIGHT SW Units V2 | 3.9932 | 1 | 2 | H5ES | 0.001
BPZ:CMM.023 | CMM.023 | ЛИЦЕНЗИЯ DESIGO INSIGHT | 3.576 | 1 | 2 | H5ES | 0.001
BPZ:CMM.03 | CMM.03 | ПРОГРАммНЫЕ ТОЧКИ DESIGO INSIGHT V3 | 3.576 | 1 | 2 | H5ES | 0.001
S55801-Y100 | CMM.04 | ПРОГРАммНЫЕ ТОЧКИ DESIGO INSIGHT V4 | 3.576 | 1 | 2 | H5ES | 0.001
S55802-Y110 | CMM.05 | ЛИЦЕНЗИЯ DESIGO INSIGHT V5 | 3.6356 | 1 | 2 | H5ES | 0.001
P55802-Y128 | CMM.06 | ЛИЦЕНЗИЯ DESIGO INSIGHT V6 | 4.2018 | 1 | 2 | H5ES | 0.001
S54573-C104-A100 | CMTC1943 | LED Монитор 48см 4:3 | 857.048 | 1 |  | VBVI | 6.38
S54561-C122-A100 | CNE0410 | 4-канальный IP видео кодек, H.264 | 572.16 | 1 |  | VBVI | 0.9
S54561-C123-A100 | CNE0810 | 8-канальный IP видео кодек, H.264 | 929.76 | 1 |  | VBVI | 2.4
S54561-C124-A100 | CNE1610 | 16-канальный IP видео кодек, H.264 | 1323.12 | 1 |  | VBVI | 3.8
S55692-L100 | CTO-BROPG.01 | DESIGO Bauer Optimization | 204.6068 | 1 | 3 | H5ES | 0.01
2000166693 | CTX-LEN.5M-NEW | Диск с лицензией DESIGO Xworks ( S55802-Y150) | 5100 | 1 | 1 | H5ES | 0.014
S54561-C121-A1 | CVMA-WMIP | Настенный кронштейн для купольных камер | 67.944 | 1 |  | VBVI | 0.865
S54561-C95-A7 | CVMS2025-IR | IP-камера, 1/3", Д/Н, фиксированная, купольная, вандалозащищенная, 2MP | 911.88 | 1 |  | VBVI | 1.4
V54561-C127-A100 | CVMW2035-IR | Vandal proof 2MP IP, Varifo | 1112.136 | 1 |  | VBVI | 1.75
S54561-C107-A300 | CVMW3025-IR | IP-камера 1/3", Д/Н, фиксированная, купольная, вандалозащищенная, ИК-подсветка, 3MP | 965.52 | 1 |  | VBVI | 2.25
S54561-C102-A100 | CVVS1317-LPOIR | Камера 1/3", Д/Н, купольная, вандалозащищенная, 650ТВЛ, ИК подсветка | 510.176 | 1 |  | VBVI | 1.008
S54561-C109-A100 | CVVS1327-LP | Камера 1/3", фиксированная, купольная, вандалозащищенная | 498.256 | 1 |  | VBVI | 0.735
S54372-F5-A1 | DB110 | База безадресного ивещателя | 3.2745 | 1 | 1 | H3FD | 0.063
S54372-F6-A1 | DB110D | База безадресного ивещателя | 3.7465 | 1 | 1 | H3FD | 0.063
S54372-F7-A1 | DB110R | База безадресного ивещателя | 9.145 | 1 | 1 | H3FD | 0.064
S54372-F8-A1 | DB110RD | База безадресного ивещателя | 9.794 | 1 | 1 | H3FD | 0.063
BPZ:5757970001 | DB3 | Сигнальное устройство для взрывоопасных зон 1 и 2 | 1233.1 | 1 | 1 | H3FD | 4.693
S54319-F11-A1 | DB721 | База извещателя | 4.1595 | 1 | 1 | H3FD | 0.06
S54319-F15-A1 | DB721D | База извещателя | 5.192 | 1 | 1 | H3FD | 0.062
S54319-F19-A1 | DB722 | База извещателя | 13.511 | 1 | 1 | H3FD | 0.082
S54319-F5-A1 | DBS720 | Базас сиреной | 71.154 | 1 | 1 | H3FD | 0.098
S54372-F13-A1 | DBS721 | База со свтроенным звуковым оповещателем | 87.615 | 1 | 1 | H3FD | 0.263
S54372-F14-A1 | DBS729 | База со встроенным свето-звуковым оповещателем | 111.628 | 1 | 1 | H3FD | 0.275
BPZ:4677080001 | DBZ1190-AA | Микроклемма 0,28...0,5 мм2 | 0.8555 | 50 | 1 | H3FD | 0.001
BPZ:4942340001 | DBZ1190-AB | Микроклемма 1,0…2,5 мм2 | 0.767 | 50 | 1 | H3FD | 0.002
BPZ:4864330001 | DBZ1193A | Маркировкадетектора | 1.121 | 10 | 1 | H3FD | 0.007
BPZ:4677110001 | DBZ1194 | Защитный каркас | 35.4295 | 1 | 1 | H3FD | 0.178
BPZ:4588560001 | DCA1191 | Корпус с крышкой | 21.6825 | 1 | 1 | H3FD | 0.35
BPZ:5463150001 | DCA1191-AB | Корпус | 125.257 | 1 | 1 | H3FD | 0.502
BPZ:5081200001 | DCA1192A | Электронныйблок | 433.1485 | 1 | 1 | H3FD | 0.132
BPZ:5084500001 | DCB1192A | Клеммная плата | 31.683 | 1 | 1 | H3FD | 0.106
BPZ:5166750001 | DF1101-EX | Инфракрасный извещатель пламени (взрывозащищенный) | 2683.792 | 1 | 1 | H3FD | 0.821
BPZ:5165360001 | DFB1190 | Базаизвещателя пламени | 53.4245 | 1 | 1 | H3FD | 0.294
BPZ:5227400001 | DFB1190-AA | Базаизвещателя пламени | 173.283 | 1 | 1 | H3FD | 0.29
BPZ:5302660001 | DFZ1190 | Кожух от дождя | 43.542 | 1 | 1 | H3FD | 0.83
BPZ:5302950001 | DJZ1193 | Корпус индикатора тревоги с шайбой | 68.794 | 1 | 1 | H3FD | 0.178
A5Q00023962 | DL3750+ | Матричный принтер внешний | 4449.957 | 1 | 1 | H3FP | 9.16
A5Q00023963 | DL3750+ | Лентадля печатающего устройства | 56.1975 | 1 | 1 | H3FR | 0.078
A5Q00028736 | DL485/13-MM-ST-SBT | Интерфейсный модуль | 1251.2425 | 1 | 1 | H3FP | 0.75
A5Q00028737 | DL485/13-SM-ST-SBT | Интерфейсный модуль | 1810.71 | 1 | 1 | H3FP | 0.746
BPZ:4933030001 | DLF1191-AA | Фильтр для коротких дистанций 7-10M | 147.323 | 1 | 1 | H3FD | 0.007
BPZ:4933160001 | DLF1191-AB | Фильтр для коротких дистанций 5-8M | 188.859 | 1 | 1 | H3FD | 0.005
BPZ:5221480001 | DLF1191-AC | Фильтр от внешней засветки | 173.932 | 1 | 1 | H3FD | 0.007
BPZ:4787970001 | DLH1191A | Нагревательный элемент | 34.1905 | 1 | 1 | H3FD | 0.019
BPZ:4787710001 | DLR1191 | Отражатель для больших расстояний | 439.255 | 1 | 1 | H3FD | 0.493
BPZ:4788490001 | DLR1192 | Отражатель для средних расстояний | 42.716 | 1 | 1 | H3FD | 0.071
BPZ:4787840001 | DLR1193 | Отражатель для малых расстояний | 17.8475 | 1 | 1 | H3FD | 0.018
BPZ:5590140001 | DM1103 | Ручной извещатель с "непрямой активацией" (коллективный) | 79.237 | 1 | 1 | H3FD | 0.374
A5Q00017630 | DM1103-L | Ручная пусковая кнопка в комплекте | 81.774 | 1 | 1 | H3FD | 0.374
A5Q00014486 | DM1103-S | Кнопка аварийного отключения | 111.628 | 1 | 1 | H3FD | 0.371
A5Q00004470 | DMA1103D | Блок электронный двойного действия (коллективный) | 38.055 | 1 | 1 | H3FD | 0.11
A5Q00005925 | DMA1104D | Блок электронный (коллективный) | 40.5035 | 1 | 1 | H3FD | 0.103
BPZ:5222870001 | DMA1192-AA | Корпус, красный | 20.768 | 1 | 1 | H3FD | 0.287
BPZ:5464250001 | DMA1192-AB | Корпус, синий | 38.7335 | 1 | 1 | H3FD | 0.293
BPZ:5464120001 | DMA1192-AC | Корпус, желтый | 38.7335 | 1 | 1 | H3FD | 0.283
BPZ:5090190001 | DMA1192-AD | Корпус, зеленый | 46.61 | 1 | 1 | H3FD | 0.287
A6E600113 | DMS8000-DK/ENG | Комплект док. на англ.яз.и установочный CD | 638.4095 | 1 | 1 | H3FQ | 5.197
BPZ:4851910001 | DMZ1195 | Ключ | 4.1005 | 10 | 1 | H3FR | 0.003
BPZ:4851200001 | DMZ1196-AA | Запасное стекло | 2.0945 | 10 | 1 | H3FR | 0.181
BPZ:4942050001 | DMZ1196-AC | Запасное стекло | 3.245 | 10 | 1 | H3FR | 0.014
BPZ:5223550001 | DMZ1197-AC | Защитная крышка | 7.139 | 5 | 1 | H3FD | 0.013
BPZ:5470680001 | DMZ1197-AD | Защитное уплотнение | 14.219 | 5 | 1 | H3FD | 0.025
S54319-F6-A1 | DX791 | Устройство замены извещателя | 69.443 | 1 | 1 | H3FD | 0.134
S55376-C119 | DXA.H110 |  | 10.3406 | 1 | 1 | H5EO | 0.065
S55376-C120 | DXA.H180 |  | 10.3406 | 1 | 1 | H5EO | 0.086
S55376-C110 | DXR2.E09-101A | Комнатный контроллер BACnet/IP, AC 24В (1 DI, 2 UI,3 DO, 3 AO) | 263.1936 | 1 | 1 | H5EO | 0.342
S55376-C111 | DXR2.E09T-101A | Комнатный контроллер BACnet/IP, AC 24В (1 DI, 2 UI,5 DO, 1 AO) | 263.1936 | 1 | 1 | H5EO | 0.334
S55376-C109 | DXR2.E10-101A | Комнатный контроллер BACnet/IP, AC 24В (1 DI, 2 UI,7 DO) | 263.1936 | 1 | 1 | H5EO | 0.342
S55376-C108 | DXR2.E12P-102A | Комнатный контроллер BACnet/IP, AC 24В (1 DI, 2 UI, ?P ,6 DO, 2 AO) | 289.0302 | 1 | 1 | H5EO | 0.374
S55376-C107 | DXR2.E18-101A | Комнатный контроллер BACnet/IP, AC 24В (2 DI, 4 UI,8 DO, 4 AO) | 324.7902 | 1 | 1 | H5EO | 0.397
S55376-C128 | DXR2.E18-102A | Комнатный контроллер BACnet/IP, AC 24В (2 DI, 4 UI,8 DO, 4 AO) | 324.7902 | 1 | 1 | H5EO | 0.396
S55376-C116 | DXR2.M09-101A | Комнатный контроллер BACnet MS/TP, AC 230 В (1 DI, 2 UI,3 DO, 3 AO) | 242.3634 | 1 | 1 | H5EO | 0.346
S55376-C117 | DXR2.M09T-101A | Комнатный контроллер BACnet MS/TP, AC 230 В (1 DI, 2 UI,5 DO, 1 AO) | 242.3634 | 1 | 1 | H5EO | 0.337
S55376-C115 | DXR2.M10-101A | Комнатный контроллер BACnet MS/TP, AC 230 В (1 DI, 2 UI,7 DO) | 242.3634 | 1 | 1 | H5EO | 0.346
S55376-C112 | DXR2.M11-101A | Комнатный контроллер BACnet MS/TP, AC 24В (1 DI, 2 UI,6 DO, 2 AO) | 206.6034 | 1 | 1 | H5EO | 0.375
S55376-C114 | DXR2.M12P-102A | Комнатный контроллер BACnet MS/TP, AC 24В (1 DI, 2 UI, ?P ,6 DO 2 AO) | 267.1868 | 1 | 1 | H5EO | 0.38
S55376-C113 | DXR2.M18-101A | Комнатный контроллер BACnet MS/TP, AC 24В (2 DI, 4 UI,8 DO, 4 AO) | 303.9302 | 1 | 1 | H5EO | 0.4
S55376-C129 | DXR2.M18-102A | Комнатный контроллер BACnet MS/TP, AC 24В (2 DI, 4 UI,8 DO, 4 AO) | 303.9302 | 1 | 1 | H5EO | 0.405
BPZ:4589950001 | DZ1191 | Устройство замены детектора | 856.68 | 1 | 1 | H3FD | 0.971
BPZ:4478380001 | DZZ1190 | Насадка для RE6 | 38.173 | 1 | 1 | H3FD | 0.061
DE6:9906520013 | EF8/18W | Фланец для EMK46/48 | 1.0943 | 20 |  | VBIN | 0.01
DE6:9903840013 | EKOM11W | Электронный контакт, белый, 1м | 174.8664 | 1 |  | VBIN | 0.135
DE6:9909790013 | EMK46SLSA-W4M | Магнитный контакт, цвет - белый, длина кабеля - 4м | 20.8123 | 5 |  | VBIN | 0.075
DE6:9906440013 | EMK48LSA-W4M | Магнитный контакт, цвет - белый, длина кабеля - 4м | 15.341 | 10 |  | VBIN | 0.12
DE6:9906470013 | EMK-AT6/8BN | Фланец для EMK46/48, для накладного монтажа | 2.1885 | 10 |  | VBIN | 0.015
DE6:9906460013 | EMK-AT6/8W | Фланец для EMK46/48, для накладного монтажа | 2.1885 | 10 |  | VBIN | 0.018
DE6:9906480013 | EMK-EG6/8W | Фланец для EMK46/48, для внутреннего монтажа | 2.1885 | 10 |  | VBIN | 0.015
6FL7820-8DA10 | ENC-010 | Корпус 456x480x122мм | 548.5882 | 1 |  | VBAC | 12
6FL7820-8DA20 | ENC-020 | Корпус 672x480x122мм | 660.9938 | 1 |  | VBAC | 17.4
6FL7820-8DA30 | ENC-030 | Корпус 960x480x122мм | 741.6326 | 1 |  | VBAC | 22
BPZ:5162220001 | EOL22(EX) | Оконечное устройство | 43.0405 | 1 | 1 | H3FD | 0.005
BPZ:5370490001 | ES400 | Вибрационный детектор | 61.1496 | 1 |  | VBIN | 0.05
S54534-Z107-A100 | ESC400 | Металический корпус для ES400 | 15.341 | 4 |  | VBIN | 0.105
S54534-Z106-A100 | ESM400 | Монтажная планка кирпич/бетон для ES400 | 9.8483 | 4 |  | VBIN | 0.142
BPZ:5291410001 | F50F410 | LED-плоский кабель для K3R072 | 59.118 | 1 | 1 | H3FP | 0.112
A5Q00019353 | FA2003-A1 | Аккумулятор (12 В‚ 7 А-ч, VDS) | 28.2315 | 1 | 1 | H3FP | 2.507
A5Q00019354 | FA2004-A1 | Аккумулятор (12 В‚ 12 А-ч, VDS) | 49.206 | 1 | 1 | H3FP | 4.14
A5Q00019677 | FA2005-A1 | Аккумулятор (12 В‚ 17 А-ч, VDS) | 70.092 | 1 | 1 | H3FP | 5.88
A5Q00022897 | FA2007-A1 | Аккумулятор (12 В‚ 45 А-ч, VDS) | 175.879 | 1 | 1 | H3FP | 14.88
A5Q00019357 | FA2008-A1 | Аккумулятор (12 В‚ 65 А-ч, VDS) | 247.269 | 1 | 1 | H3FP | 22.46
A5Q00023101 | FA2009-A1 | Аккумулятор (12 В‚ 100 А-ч, VDS) | 308.275 | 1 | 1 | H3FP | 32.7
BPZ:2566500001 | FAT6A/7 | Запасная бумажная пленка (10 шт.) | 1.4268 | 20 |  | VBIN | 0.001
BPZ:2937810001 | FAT7 | Тревожная кнопка, для столов и ККМ | 130.8816 | 1 |  | VBIN | 0.016
S54400-C131-A1 | FC121-ZA | Панель управления | 375.417 | 1 | 1 | H3FP | 2.792
S54400-C130-A1 | FC122-ZA | Панель управления | 435.007 | 1 | 1 | H3FP | 2.79
S54400-C129-A1 | FC123-ZA | Панель управления | 566.105 | 1 | 1 | H3FP | 5.24
S54400-C128-A1 | FC124-ZA | Панель управления | 655.49 | 1 | 1 | H3FP | 5.28
A5Q00016829 | FC2020-AA | Панель управления (2шл) | 2785.9505 | 1 | 1 | H3FP | 18.1
A5Q00016851 | FC2020-AE | Панель управления (2шл) | 3209.659 | 1 | 1 | H3FP | 19.12
A5Q00015550 | FC2020-AZ | Панель управления (2шл) | 2288.4625 | 1 | 1 | H3FP | 10.4
A5Q00016827 | FC2020-EZ | Панель управления (2шл) | 2580.188 | 1 | 1 | H3FP | 10.94
S54400-C2-A1 | FC2030-AA | Панель управления (модульная) | 3805.3525 | 1 | 1 | H3FP | 19.2
A5Q00016100 | FC2040-AA | Панель управления (4шл) | 4429.2775 | 1 | 1 | H3FP | 18.28
A5Q00016852 | FC2040-AE | Панель управления (4шл) | 4923.55 | 1 | 1 | H3FP | 19.2
A5Q00016854 | FC2040-AG | Панель управления (4шл) | 5577.4175 | 1 | 1 | H3FP | 19
S54400-C3-A3 | FC2040-GA | Панель управления (4шл) | 4782.422 | 1 | 1 | H3FP | 23
A5Q00023048 | FC2060-AA | Панель управления (модульная) | 6607.0855 | 1 | 1 | H3FP | 24.34
S54400-C32-A3 | FC721-YZ | Панель управления (1ШЛ, 1LED) | 2216.158 | 1 | 1 | H3FP | 8.8
S54400-C32-A2 | FC721-ZZ | Панель управления (1ШЛ) | 1749.586 | 1 | 1 | H3FP | 8.66
S54400-C29-A4 | FC722-YZ | Панель управления (2ШЛ, 1LED) | 2513.0165 | 1 | 1 | H3FP | 10.68
S54400-C29-A2 | FC722-ZA | Панель управления (2ШЛ) | 2612.1365 | 1 | 1 | H3FP | 18
S54400-C29-A1 | FC722-ZE | Панель управления (2ШЛ, 2LED) | 3120.0675 | 1 | 1 | H3FP | 18.5
S54400-C29-A5 | FC722-ZZ | Панель управления (2ШЛ) | 2179.0175 | 1 | 1 | H3FP | 10.6
S54400-C143-A1 | FC723-ZA | Панель управления (модульная) | 3975.2725 | 1 | 1 | H3FP | 19.2
S54400-C30-A2 | FC724-ZA | Панель управления (4ШЛ) | 4060.911 | 1 | 1 | H3FP | 18.34
S54400-C30-A3 | FC724-ZE | Панель управления (4ШЛ, 2LED) | 4484.5015 | 1 | 1 | H3FP | 18.42
S54400-C87-A1 | FC726-ZA | Панель управления (модульная) | 5084.7675 | 1 | 1 | H3FP | 24.4
A6E60500026 | FCA1007 | Набор замков с ключами | 69.443 | 1 | 1 | H3FP | 0.262
S54400-B142-A1 | FCA1203-Z1 | Плата выходов | 105.138 | 1 | 1 | H3FP | 0.149
S54400-S125-A1 | FCA1206-Z1 | ключ NORDIC | 98.648 | 1 | 1 | H3FP | 0.141
S54400-B124-A1 | FCA1209-Z1 | Модуль выходов | 51.153 | 1 | 1 | H3FP | 0.093
S54400-S165-A1 | FCA1215-Z1 | Набор аксессуаров | 29.5295 | 1 | 1 | H3FP | 0.134
A5Q00005327 | FCA2001-A1 | RS232-модуль(изолированный) | 195.349 | 1 | 1 | H3FP | 0.055
A5Q00014866 | FCA2005-A1 | Модульзвукового оповещения | 107.085 | 1 | 1 | H3FP | 0.133
A5Q00025980 | FCA2006-A1 | Модульдля подсоединения каркаса для плат | 1771.77 | 1 | 1 | H3FP | 0.085
S54400-B38-A1 | FCA2007-A1 | Каркас(2 слота) | 371.877 | 1 | 1 | H3FP | 1.4
S54400-B28-A1 | FCA2008-A1 | Каркас(5 слотов) | 486.101 | 1 | 1 | H3FP | 1.557
A5Q00018856 | FCA2012-A1 | Лицензионный ключ (L1) | 84.37 | 1 | 1 | H3FP | 0.028
A5Q00018857 | FCA2013-A1 | Лицензионный ключ (L2) | 140.833 | 1 | 1 | H3FP | 0.032
A5Q00023027 | FCA2014-A1 | Набор кабелей (связь) | 162.25 | 1 | 1 | H3FP | 0.238
S54400-P154-A1 | FCA2033-A1 | Лицензионный ключ (S1) | 128.502 | 1 | 1 | H3FP | 0.029
S54400-P155-A1 | FCA2034-A1 | Лицензионный ключ (S2) | 213.521 | 1 | 1 | H3FP | 0.029
S54400-P156-A1 | FCA2035-A1 | Лицензионный ключ (S3) | 427.042 | 1 | 1 | H3FP | 0.029
S54400-P157-A1 | FCA2036-A1 | Лицензионный ключ (S4) | 850.19 | 1 | 1 | H3FP | 0.028
S54400-P158-A1 | FCA2039-A1 | Лицензионный ключ (S7) | 2135.21 | 1 | 1 | H3FP | 0.032
S54400-P159-A1 | FCA2041-A1 | Лицензионный ключ (S9) | 8501.9 | 1 | 1 | H3FP | 0.028
S54400-P160-A1 | FCA2042-A1 | Лицензионный ключ (S10) | 12785.3 | 1 | 1 | H3FP | 0.028
S54400-P161-A1 | FCA2043-A1 | Лицензионный ключ (S11) | 17133.6 | 1 | 1 | H3FP | 0.029
S54400-P162-A1 | FCA2044-A1 | Лицензионный ключ (S12) | 26673.9 | 1 | 1 | H3FP | 0.028
S54400-B17-A1 | FCC2002-A1 | Панель управления (19", FC2080) | 2583.02 | 1 | 1 | H3FP | 6.94
S54400-A18-A1 | FCC2004-A1 | Плата центрального процессора (FC2080) | 1070.85 | 1 | 1 | H3FP | 0.465
S54400-A91-A1 | FCC2005-A1 | Коммуникационнаяплата (FC2080) | 1070.85 | 1 | 1 | H3FP | 0.411
S54400-A98-A1 | FCC2008-D1 | Коммуникационнаяплата (FG2020) | 1070.85 | 1 | 1 | H3FP | 0.412
S54420-A25-A1 | FCI1802-A1 | FC18 BDS line card | 602.921 | 1 | 10 | H3FR | 0.1
S54420-A26-A1 | FCI1802-B1 | FC18R-FC1860 BDS line card | 633.424 | 1 | 10 | H3FR | 0.1
A5Q00005545-R | FCI2002-A1 | ПЕРИФЕРИЙНАЯ ПЛАТА (2ШЛ) | 423.148 | 1 | 1 | H3FR | 0.396
A5Q00010136 | FCI2003-A1 | Расширение шлейфов (FDnet) | 208.329 | 1 | 1 | H3FP | 0.059
A5Q00009953-R | FCI2004-A1 | FCI2004-A1ПЕРИФЕРИЙНАЯ ПЛАТА (4ШЛ) | 687.94 | 1 | 1 | H3FR | 0.51
S54400-A20-A1 | FCI2007-A1 | Плата вх/вых (передача сообщений) | 513.359 | 1 | 1 | H3FP | 0.207
S54400-A6-A1 | FCI2008-A1 | Платаввода/вывода (программируемая) | 257.653 | 1 | 1 | H3FP | 0.187
S54400-A21-A1 | FCI2009-A1 | Плата вх/вых (линии оповещения) | 506.869 | 1 | 1 | H3FP | 0.205
A5Q00031729-R | FCI2010-A1 | Периферийнаяплата (1ШЛ) | 465.333 | 1 | 1 | H3FR | 0.393
A5Q00009875 | FCL2001-A1 | Плата линии (FDnet) | 876.5335 | 1 | 1 | H3FP | 0.212
A5Q00010502 | FCL2002-A1 | Плата линии (коллективная) | 591.888 | 1 | 1 | H3FP | 0.213
A5Q00010044 | FCL2003-A1 | Плата линии (MS9i) | 915.09 | 1 | 1 | H3FP | 0.202
S54400-A107-A1 | FCL2005-A1 | Линейнаяплата (AnalogPlus) | 1122.77 | 1 | 1 | H3FP | 0.214
S54400-A108-A1 | FCL2006-A1 | Линейнаяплата (Interaсtive) | 778.8 | 1 | 1 | H3FP | 0.208
S54400-A134-A1 | FCL2007-A1 | Линейнаяплата (Interaсtive EX) | 661.98 | 1 | 1 | H3FP | 0.21
S54400-A116-A1 | FCL7201-Z3 | Линейнаяплата | 895.62 | 1 | 1 | H3FP | 0.209
A5Q00021771 | FCM2006-A1 | Доп. компонент (2xLED-индикатора) | 1343.43 | 1 | 1 | H3FP | 1.814
A5Q00021772 | FCM2007-A1 | Доп. компонент (4xLED-индикатора) | 2115.74 | 1 | 1 | H3FP | 2.09
S54400-F83-A1 | FCM2028-A2 | Модульуправления | 1038.4 | 1 | 1 | H3FP | 2.086
S54400-F84-A1 | FCM2029-A2 | Рабочая станция (+LED-индикаторы) | 1745.81 | 1 | 1 | H3FP | 2.271
S54400-B147-A1 | FCM2036-A2 | Доп. компонент (4xLED-индикатора) | 2115.74 | 1 | 1 | H3FP | 2.08
S54400-B148-A1 | FCM2037-A2 | Рабочаястанция (+LED-индикаторы) | 1745.81 | 1 | 1 | H3FP | 2.28
S54400-B146-A1 | FCM2038-A2 | Доп.компонент (2xLED-индикатора) | 1343.43 | 1 | 1 | H3FP | 1.808
A5Q00018923-R | FCM7201-Z3 | Рабочаяпанель | 1220.12 | 1 | 1 | H3FR | 2.12
A5Q00018925-R | FCM7202-Y3 | Рабочаяпанель (+LED индикация) | 1596.54 | 1 | 1 | H3FR | 3.22
S54400-F85-A1 | FCM7204-Z3 | Рабочаястанция | 947.54 | 1 | 1 | H3FP | 2.159
S54400-F82-A1 | FCM7205-Y3 | Рабочаястанция 1LED | 1278.53 | 1 | 1 | H3FR | 2.29
S54400-F76-A1 | FCM7210-Z3 | Рабочая станция | 167.442 | 1 | 1 | H3FP | 1.478
S54400-F75-A1 | FCM7211-Y3 | Дополнительныйрабочий компонент (2LED-индикация) | 1122.77 | 1 | 1 | H3FP | 1.754
S54400-F88-A1 | FCM7212-Y3 | Дополнительный рабочий компонент (4LED-индикация) | 1882.1 | 1 | 1 | H3FP | 2.091
A6E60500054 | FCP1004-E | Блокпитания 3.5А | 811.25 | 1 | 1 | H3FR | 0.709
S54333-F15-A1 | FDA221 | Аспирационныйизвещатель | 2294.215 | 1 | 1 | H3FD | 1.765
S54333-F17-A1 | FDA241 | Аспирационныйизвещатель | 3039.09 | 1 | 1 | H3FD | 1.789
S54370-F9-A1 | FDAI91 | Индикатортревоги (рамный монтаж) | 12.0065 | 1 | 1 | H3FD | 0.032
S54370-F3-A1 | FDAI92 | Индикатортревоги (монтаж на поверхности) | 25.547 | 1 | 1 | H3FD | 0.06
S54370-F4-A1 | FDAI92EX | Индикатортревоги для Ex-зон (монтаж на поверхности) | 21.0925 | 1 | 1 | H3FD | 0.055
S54370-F5-A1 | FDAI93 | Индикатортревоги с изолирующей крышкой | 8.8205 | 1 | 1 | H3FD | 0.022
S54370-F6-A1 | FDAI93EX | Индикатортревоги для Ex-зон | 12.272 | 1 | 1 | H3FD | 0.022
A5Q00003814 | FDB201 | База извещателя в коллективных линиях | 5.074 | 1 | 1 | H3FD | 0.027
A5Q00012742 | FDB201-AA | Базаизвещателя в коллективных линиях с 1 микроклеммой | 13.511 | 1 | 1 | H3FD | 0.029
S54319-F3-A1 | FDB202 | База извещателя коллективная, плоская | 5.5165 | 1 | 1 | H3FD | 0.02
A5Q00001664 | FDB221 | База извещателя адресная | 7.493 | 1 | 1 | H3FD | 0.028
A5Q00012741 | FDB221-AA | База извещателя адресная с 1 микроклеммой | 8.26 | 1 | 1 | H3FD | 0.03
S54319-F1-A1 | FDB222 | Адресная база извещателя, плоская | 8.26 | 1 | 1 | H3FD | 0.026
S54319-F13-A1 | FDB241 | Адаптер для базы | 31.093 | 1 | 5 | H3FD | 0.089
S54319-F12-A1 | FDB271 | База радиоканального извещателя | 3.304 | 1 | 1 | H3FD | 0.04
A5Q00004929 | FDB281 | Адаптер для базы | 33.5415 | 1 | 1 | H3FD | 0.124
A5Q00001603 | FDB291 | Приставка для базы | 3.009 | 1 | 1 | H3FD | 0.038
A5Q00003945 | FDB293 | Приставка для базы с уплотнением (для влажной среды) | 32.45 | 1 | 1 | H3FD | 0.304
S54319-F21-A1 | FDB295 | Уплотнительдля базы | 32.45 | 1 | 1 | H3FD | 0.346
S54319-F14-A1 | FDB299 | Адаптер для базы | 31.093 | 1 | 1 | H3FD | 0.087
A5Q00004439 | FDBH291 | Обогреватель извещателя с 2 микроклеммами | 104.489 | 1 | 1 | H3FD | 0.038
A5Q00002621 | FDBZ291 | Табличка с маркировкой | 0.885 | 10 | 1 | H3FD | 0.004
A5Q00021362 | FDBZ292 | Устройствообнаружения дыма с пробоотбором воздуха | 255.9715 | 1 | 1 | H3FD | 0.87
A5Q00021363 | FDBZ292-AA | Вентиляционная трубка 600mm | 37.76 | 1 | 1 | H3FD | 0.375
A5Q00021364 | FDBZ292-AB | Вентиляционная трубка 1500mm | 64.31 | 1 | 1 | H3FD | 0.92
A5Q00021366 | FDBZ292-AC | Вентиляционная трубка 2800mm | 109.681 | 1 | 1 | H3FD | 1.7
A5Q00021367 | FDBZ292-AD | Набор уплотнений для вентиляционных трубок | 13.4225 | 1 | 1 | H3FD | 0.044
A5Q00021369 | FDBZ292-AF | Монтажный кронштейн | 50.2975 | 1 | 1 | H3FD | 0.603
S54370-N26-A1 | FDBZ292-RS | Силиконоваяпрокладка для FDBZ292 | 6.7555 | 10 | 1 | H3FD | 0.004
A5Q00005035 | FDBZ293 | Замковое устройство извещателя | 0.295 | 100 | 1 | H3FD | 0.001
A5Q00023040 | FDBZ294 | Защитный каркас EMC | 463.386 | 1 | 1 | H3FD | 0.248
S54319-F10-A1 | FDBZ295 | Силиконовое уплотнение для FDB201/221 | 49.324 | 1 | 1 | H3FD | 0.059
S54372-B15-A1 | FDBZ296 | Blanking plate | 5.192 | 1 | 1 | H3FD | 0.037
S54372-F18-A1 | FDBZ297 | Силиконовое уплотнение для FDSB221/229 | 5.31 | 10 | 1 | H3FD | 0.024
S54370-F10-A1 | FDCAI221 | Адресный выносной индикатор | 43.1585 | 1 | 1 | H3FD | 0.069
S24218-A201-A2 | FDCC221S | Коммуникационный интерфейс для аспирационного извещателя | 150.4795 | 1 | 1 | H3FD | 0.037
S54312-F3-A1 | FDCH221 | Корпус для входных/выходных модулей | 16.0185 | 1 | 1 | H3FD | 0.323
S54329-F10-A1 | FDCH222 | Корпус для изоляторов линий (Ex) | 198.594 | 1 | 1 | H3FD | 1.811
S54312-F1-A1 | FDCI221 | Входноймодуль | 40.356 | 1 | 1 | H3FD | 0.092
A5Q00001984 | FDCI222 | Входной модуль | 108.914 | 1 | 1 | H3FD | 0.141
S54312-F2-A1 | FDCIO221 | Входной/выходной модуль | 64.0445 | 1 | 1 | H3FD | 0.101
A5Q00002369 | FDCIO222 | Входной/выходной модуль | 204.6415 | 1 | 1 | H3FD | 0.17
S24218-B102-A1 | FDCIO223 | FDnet Транспондер | 311.1955 | 1 | 1 | H3FD | 0.17
A5Q00018689 | FDCIO224 | Входной/выходной модуль | 300.8115 | 1 | 1 | H3FD | 0.166
A5Q00004011 | FDCL221 | Изолятор линии | 69.502 | 1 | 1 | H3FD | 0.048
S54329-F4-A1 | FDCL221-EX | Изолятор линии взрывозащищенный | 746.35 | 1 | 5 | H3FD | 0.178
S54312-F6-A1 | FDCL221-M | Изолятордля нескольких линий | 319.957 | 1 | 1 | H3FD | 0.175
A5Q00003855 | FDCM291 | Монтажныйкронштейн | 0.354 | 25 | 1 | H3FD | 0.001
A5Q00003006 | FDF241-9 | Блок инфракрасного извещателя пламени S-LINE | 1915.5235 | 1 | 1 | H3FD | 0.566
A5Q00003310 | FDFB291 | Базадля инфракрасных извещателей пламени FDF2x1-9 | 64.251 | 1 | 1 | H3FD | 0.277
A5Q00002298 | FDL241-9 | Блок линейного дымового извещателя S-LINE | 778.033 | 1 | 1 | H3FD | 0.473
A5Q00003941 | FDLB291 | Базадля линейного дымового извещателя FDL241-9 | 64.251 | 1 | 1 | H3FD | 0.344
A5Q00004905 | FDLU291 | Регулировочныйнабор для линейного дымового извещателя | 610.709 | 1 | 1 | H3FD | 0.976
S54371-F6-A3 | FDM1101A-RG | Ручной извещатель со стеклом (коллективный) | 19.2045 | 1 | 1 | H3FD | 0.133
S54371-F6-A4 | FDM1101A-RP | Ручной извещатель с пластиковой вставкой (коллективный) | 21.358 | 1 | 1 | H3FD | 0.129
S54371-F6-A1 | FDM1101-RG | Ручной извещатель со стеклом (коллективный) | 27.317 | 1 | 1 | H3FD | 0.133
S54371-F6-A2 | FDM1101-RP | Ручной извещатель с пластиковой вставкой (коллективный) | 28.615 | 1 | 1 | H3FD | 0.128
A5Q00008098 | FDM223 | Ручнойизвещатель в сборе | 128.7085 | 1 | 1 | H3FD | 0.37
S54329-F5-A1 | FDM223-EX | Извещатель ручной в сборе, взрывозащищенный | 299.838 | 1 | 1 | H3FD | 0.408
A5Q00013434 | FDM225-RG | Ручной извещатель со стеклом | 60.6225 | 1 | 1 | H3FD | 0.133
A5Q00012020 | FDM225-RP | Ручной извещатель с пластиковой вставкой | 64.251 | 1 | 1 | H3FD | 0.128
A5Q00013435 | FDM226-RG | Ручной извещатель со стеклом, включая корпусную базу | 73.337 | 1 | 1 | H3FD | 0.235
A5Q00013436 | FDM226-RP | Ручнойизвещатель с пластиковой вставкой, включая корпусную базу | 77.88 | 1 | 1 | H3FD | 0.227
A5Q00001644 | FDMC291 | Защитная крышка | 9.145 | 5 | 1 | H3FD | 0.016
A5Q00013440 | FDMC295 | Защитная крышка | 9.027 | 10 | 1 | H3FD | 0.041
A5Q00002451 | FDME221 | Переключатель с прямой активацией тревоги | 55.7845 | 1 | 1 | H3FD | 0.067
A5Q00003087 | FDME223 | Переключатель ручного извещателя | 92.0105 | 1 | 1 | H3FD | 0.11
A5Q00009392 | FDME224 | Переключатель с прямой активацией тревоги | 42.893 | 1 | 1 | H3FD | 0.111
A5Q00002122 | FDMG291 | Стекло | 3.0385 | 10 | 1 | H3FR | 0.006
A5Q00013442 | FDMG295 | Стекло прозрачное | 3.5695 | 5 | 1 | H3FR | 0.016
A5Q00004980 | FDMH291-B | Корпус синий, с ключом | 36.285 | 1 | 1 | H3FD | 0.115
A5Q00004981 | FDMH291-G | Корпус зеленый, с ключом | 30.8865 | 1 | 1 | H3FD | 0.114
A5Q00002217 | FDMH291-R | Корпус красный, с ключом | 8.5845 | 1 | 1 | H3FD | 0.111
A5Q00004979 | FDMH291-Y | Корпус желтый, с ключом | 32.1845 | 1 | 1 | H3FD | 0.117
A5Q00005525 | FDMH292-R | Корпус красный, со стеклом и ключом | 107.085 | 1 | 1 | H3FD | 0.352
A5Q00004909 | FDMH293-B | Корпус синий, со стеклом и ключом | 26.727 | 1 | 1 | H3FD | 0.29
A5Q00004911 | FDMH293-G | Корпус зеленый, со стеклом и ключом | 52.3625 | 1 | 1 | H3FD | 0.29
S54311-F2-A1 | FDMH293-O | Корпус оранжевый, со стеклом и ключом | 53.926 | 1 | 1 | H3FD | 0.291
A5Q00004023 | FDMH293-R | Корпус красный, со стеклом и ключом | 21.417 | 1 | 1 | H3FD | 0.283
A5Q00004908 | FDMH293-Y | Корпус желтый, со стеклом и ключом | 24.9275 | 1 | 1 | H3FD | 0.289
A5Q00013437 | FDMH295-R | Корпусная база | 3.9825 | 10 | 1 | H3FD | 0.049
A5Q00013438 | FDMH295-S | Корпусная база с отверстиями и гнездом | 6.9325 | 10 | 1 | H3FD | 0.072
A5Q00001643 | FDMK291 | Ключ/крышка | 10.502 | 1 | 1 | H3FR | 0.035
A5Q00013448 | FDMK295 | Ключ | 1.829 | 10 | 1 | H3FR | 0.003
A5Q00013445 | FDMP295 | Пластиковая вставка, прозрачная | 3.835 | 5 | 1 | H3FR | 0.008
A5Q00004811 | FDO241 | Извещатель дымовой | 112.336 | 1 | 1 | H3FD | 0.104
A5Q00001566 | FDOOT221 | Извещатель мультисенсорный | 114.047 | 1 | 1 | H3FD | 0.107
A5Q00004663 | FDOOT241-8 | Извещатель мультисенсорный | 179.714 | 1 | 1 | H3FD | 0.107
A5Q00015956 | FDOOT241-8B | Миграционный набор для базы | 179.714 | 1 | 1 | H3FD | 0.132
A5Q00016038 | FDOOT241-8M | Миграционный набор для базы | 189.449 | 1 | 1 | H3FD | 0.2
A5Q00004813 | FDOOT241-9 | Извещатель мультисенсорный | 130.095 | 1 | 1 | H3FD | 0.108
S54310-F10-A1 | FDOOT241-A3 | Извещатель мультисенсорный (A+) | 124.9325 | 1 | 1 | H3FD | 0.107
S54310-F9-A1 | FDOOT241-A4 | Извещатель мультисенсорный (Sigmasys) | 124.9325 | 1 | 1 | H3FD | 0.11
S54310-F11-A1 | FDOOT241-A9 | Извещатель мультисенсорный (ASA) | 122.897 | 1 | 1 | H3FD | 0.106
S54329-F7-A1 | FDOOT241-A9-EX | Извещатель дымовой мультисенсорный | 214.17 | 1 | 1 | H3FD | 0.126
S54311-F1-A1 | FDOOTC241 | Извещатель мультисенсорный с СО | 145.376 | 1 | 1 | H3FD | 0.111
A5Q00004117 | FDS221-R | Сирена, красная | 160.48 | 1 | 1 | H3FD | 0.129
A5Q00006711 | FDS221-W | Сирена, белая | 160.48 | 1 | 1 | H3FD | 0.129
A5Q00023092 | FDS229-A | Светозвуковой оповещатель тревоги, оранжевый | 122.012 | 1 | 1 | H3FD | 0.149
A5Q00023093 | FDS229-R | Светозвуковой оповещатель тревоги, красный | 122.012 | 1 | 1 | H3FD | 0.15
S54372-F16-A1 | FDSB221 | База со встроенным звуковым оповещателем | 103.84 | 1 | 1 | H3FD | 0.236
S54372-F17-A1 | FDSB229 | База со встроенным свето-звуковым оповещателем | 124.608 | 1 | 1 | H3FD | 0.249
A5Q00001647 | FDSB291 | База с сиреной (FDnet) | 96.288 | 1 | 15 | H3FD | 0.07
A5Q00013755 | FDSB292 | Коллективная база с сиреной, включая 2 микроклеммы | 64.251 | 1 | 1 | H3FD | 0.076
A5Q00001567 | FDT221 | Извещатель тепловой | 73.573 | 1 | 1 | H3FD | 0.087
A5Q00004812 | FDT241 | Извещатель тепловой | 84.5175 | 1 | 1 | H3FD | 0.088
S54370-S13-A1 | FDUD290 | Муляж извещателя | 38.94 | 1 | 1 | H3FD | 0.098
A5Q00003585 | FDUD291 | Устройство замены извещателя | 500.379 | 1 | 1 | H3FD | 0.606
A5Q00003357 | FDUD292 | Устройство замены и тестирования извещателя | 1181.18 | 1 | 1 | H3FD | 1.023
A5Q00004990 | FDUD292-A | Кабель с адаптером | 31.742 | 1 | 1 | H3FR | 0.039
A5Q00018261 | FDUD293 | Интеллектуальный тестер извещателя | 902.11 | 1 | 1 | H3FD | 0.954
A5Q00018261-R | FDUD293 | Устройство замены и тестирования извещателя | 778.8 | 1 | 1 | H3FR | 1.171
S54319-Z30-A1 | FDUD29X-E | Модуль расширения с интерфейсом Bluetooth | 179.124 | 1 | 1 | H3FD | 0.065
S54319-F18-A1 | FDUD491 | Адаптер для устройства замены извещателя | 34.397 | 1 | 1 | H3FD | 0.092
A5Q00004397 | FDUL221 | Тестер линии | 921.58 | 1 | 1 | H3FD | 1.723
A5Q00008436 | FDUL221-A | Набор коннекторов | 116.82 | 1 | 1 | H3FR | 0.1
A5Q00008437 | FDUL221-B | Блок питания | 147.972 | 1 | 2 | H3FR | 0.292
A5Q00004996 | FDUM291 | Телескопическая штанга 1,6m/4m | 205.733 | 1 | 1 | H3FD | 1.76
A5Q00009787 | FDUM291/292 | Зажим для штанги | 116.171 | 1 | 1 | H3FR | 0.022
A5Q00009788 | FDUM291/292 | Короткоеколено для штанги | 49.973 | 1 | 1 | H3FR | 0.016
A5Q00009789 | FDUM291/292 | Длинное колено для штанги | 79.827 | 1 | 1 | H3FR | 0.016
A5Q00004997 | FDUM292 | Телескопическая штанга 2.1m/7.3m | 389.4 | 1 | 1 | H3FD | 4.48
A5Q00009786 | FDUM29X | Адаптер | 142.78 | 1 | 1 | H3FR | 0.085
S54319-F2-A1 | FDX291 | Муляж извещателя | 25.96 | 1 | 1 | H3FD | 0.096
A5Q00004814 | FDZ291 | Пылезащитная крышка извещателя | 2.0945 | 10 | 1 | H3FD | 0.005
BPZ:FGT-PT1000 | FGT-PT1000 | Датчик ТЕМПЕРАТУРЫ ТОПОЧНЫХ ГАЗОВ PT1000 | 393.7456 | 1 | 1 | H5DE | 0.253
A5Q00016865 | FH2001-A1 | Корпус (Эко) | 559.438 | 1 | 1 | H3FP | 7.58
A5Q00018931 | FH2002-A1 | Корпус (Стандарт) | 945.239 | 1 | 1 | H3FP | 9.4
A5Q00009906 | FH2003-A1 | Корпус (Комфорт) | 973.5 | 1 | 1 | H3FP | 16.84
A5Q00018778 | FH2004-A1 | Корпус (Большое расширение) | 700.92 | 1 | 1 | H3FP | 11.82
A5Q00019543 | FH2005-A1 | Корпус (Большой) | 947.54 | 1 | 1 | H3FP | 20.3
A5Q00022364 | FH2006-A1 | Корпус (Эко + отделение для документов) | 1059.168 | 1 | 1 | H3FP | 9.08
A5Q00022369 | FH2007-A1 | Корпус (Стандарт + отделение для документов) | 843.7 | 1 | 1 | H3FP | 11.78
S54400-C103-A1 | FH2080-AA | Корпус (19") | 2368.85 | 1 | 25 | H3FP | 120
S54400-B72-A1 | FH7201-Z3 | Корпус (Eco) | 518.551 | 1 | 1 | H3FP | 7.2
S54400-B70-A1 | FH7202-Z3 | Корпус (Стандарт) | 554.895 | 1 | 1 | H3FP | 9.04
S54400-B71-A1 | FH7203-Z3 | Корпус (Комфорт) | 804.76 | 1 | 1 | H3FP | 16.12
S54400-B89-A1 | FH7204-Z3 | Корпус (Большое расширение) | 661.98 | 1 | 1 | H3FP | 11.56
S54400-B86-A1 | FH7205-Z3 | Корпус (Большой) | 863.17 | 1 | 1 | H3FP | 19.56
A5Q00010151 | FHA2007-A1 | Монтажная плата | 166.144 | 1 | 1 | H3FP | 0.705
A5Q00021773 | FHA2011-A2 | Защитная крышка (Sinteso) | 176.528 | 1 | 1 | H3FP | 1.88
A5Q00016552 | FHA2013-A1 | Задняя панель (FT201x плоская) | 138.237 | 1 | 1 | H3FP | 0.853
A5Q00024621 | FHA2015-A1 | Крышка 2HU | 237.534 | 1 | 1 | H3FP | 6.16
A5Q00020179 | FHA2016-A1 | Набор монтажный 19" | 855.7065 | 1 | 1 | H3FP | 2.809
A5Q00024719 | FHA2017-A1 | Крышка 1HU | 194.7 | 1 | 1 | H3FP | 4.08
S54400-B23-A1 | FHA2021-A1 | Отсек для аккумуляторов (19") | 214.819 | 1 | 1 | H3FP | 7.02
S54400-B24-A1 | FHA2022-A1 | Крепежный набор (19", для блоков питания) | 1064.36 | 1 | 1 | H3FP | 7.24
S54400-B25-A1 | FHA2023-A1 | Крепежный набор (19", для шасси слотов расширения) | 211.574 | 1 | 1 | H3FP | 3.2
S54400-B26-A1 | FHA2024-A1 | Крепежный набор (19") | 211.574 | 1 | 1 | H3FP | 1.799
S54400-B79-A1 | FHA2029-A1 | Монтажныйкомплект (для копуса "Комфорт") | 223.905 | 1 | 1 | H3FP | 1.379
S54400-B77-A1 | FHA7201-A3 | Защитная крышка (Cerberus) | 152.515 | 1 | 1 | H3FP | 1.5
S54400-B74-A1 | FHA7202-A3 | Защитная крышка (без маркировки) | 152.515 | 1 | 1 | H3FP | 1.5
BPZ:FK-PZ1 | FK-PZ1 | ВОЗДУХОЗАБОРНАЯ ТРУБКА ДЛЯ БЫСТРОЙ, ПРОСТОЙ И ГЕРМЕТИЧНОЙ УСТАНОВКИ | 17.9024 | 1 | 1 | H5DE | 0.029
BPZ:FK-PZ2 | FK-PZ2 | ВОЗДУХОЗАБОРНАЯ ТРУБКА ДЛЯ ТОЧНЫХ ИЗМЕРЕНИЙ | 78.5776 | 1 | 1 | H5DE | 0.05
BPZ:FK-PZ3 | FK-PZ3 | ВОЗДУХОЗАБОРНАЯ ТРУБКА ДЛЯ БЫСТРОЙ И ПРОСТОЙ УСТАНОВКИ | 12.3548 | 1 | 1 | H5DE | 0.053
BPZ:FK-TP/200 | FK-TP/200 | Датчик ТЕМПЕРАТУРЫ В ВОЗДУХОВОДЕ PT100, ДЛЯ ВЫСОКИХ ТЕМПЕРАТУР | 308.736 | 1 | 1 | H5DE | 0.473
BPZ:FK-TZ1 | FK-TZ1 | КАПИЛЛЯРНАЯ ТРУБКА | 15.4904 | 1 | 1 | H5DK | 0.055
A5Q00012851 | FN2001-A1 | Сетевой модуль (SAFEDLINK) | 460.731 | 1 | 1 | H3FP | 0.064
S24236-B2502-A1 | FN2002-A1 | Повторитель/усилительSAFEDLINK | 422.499 | 1 | 1 | H3FP | 0.145
S54400-A109-A1 | FN2006-A1 | Оптоволоконный модуль связи (SM) | 2219.58 | 1 | 1 | H3FP | 0.886
S54400-A110-A1 | FN2007-A1 | Оптоволоконный модуль связи (МM) | 1051.38 | 1 | 1 | H3FP | 0.889
S54400-F94-A1 | FN2008-A1 | Ethernet коммутатор (мм) | 2128.72 | 1 | 1 | H3FP | 0.914
S54400-A102-A1 | FN2010-A1 | Сетевой модуль (SAFEDLINK, CC) | 371.228 | 1 | 1 | H3FP | 0.06
S54400-S122-A1 | FP120-Z1 |  | 551.2075 | 1 | 1 | H3FP | 5
A5Q00020825 | FP2004-A1 | Комплект электропитания (150 Вт, A) | 1059.168 | 1 | 1 | H3FP | 1.158
A5Q00018779 | FP2005-A1 | Комплект электропитания (150 Вт, B) | 661.98 | 1 | 1 | H3FP | 1.17
S54400-B121-A1 | FP2015-A1 | FP2015-A1 Блок питания (70Вт) | 513.6835 | 1 | 1 | H3FP | 0.845
A5Q00014417 | FT2001-A1 | Драйвер мнемодисплея | 451.704 | 1 | 1 | H3FP | 0.337
A5Q00014104 | FT2010-A1 | Поэтажный пульт управления | 1334.58 | 1 | 1 | H3FP | 1.585
S54400-F34-A1 | FT2010-C1 | Поэтажный пульт управления | 1109.79 | 1 | 1 | H3FP | 1.622
A5Q00017706 | FT2011-A1 | Поэтажный дисплей | 1059.168 | 1 | 1 | H3FP | 1.5
A5Q00016702 | FT2040-AZ | Пульт управления | 2059.6015 | 1 | 1 | H3FP | 7.82
S54400-C31-A2 | FT724-ZZ | Пульт управления | 1798.438 | 1 | 1 | H3FP | 7.86
S54400-B119-A1 | FTO1202-Z1 | Панель индикации 12х2 LED | 77.88 | 1 | 1 | H3FP | 0.255
A5Q00010126 | FTO2001-A1 | Принтер событий | 599.676 | 1 | 1 | H3FP | 0.352
A5Q00010113 | FTO2005-C1 | Замок с ключом (Kaba) | 150.568 | 1 | 1 | H3FP | 0.136
A5Q00010129 | FTO2006-B1 | Замок с ключом (Nordic) | 72.039 | 1 | 1 | H3FP | 0.078
BPZ:FT-PZ1 | FT-PZ1 | РЕЗЬБОВОЙ ПЕРЕХОДНИК ДЛЯ ДатчикА ПЕРЕПАДА ДАВЛЕНИЯ, РЕЗЬБА ½” | 41.7008 | 1 | 1 | H5DE | 0.068
BPZ:FT-TP/100 | FT-TP/100 | Датчик температуры погружной 100 мм, PT100, ПРЯМОЕ ПОГРУЖЕНИЕ | 271.1356 | 1 | 1 | H5DE | 0.425
BPZ:FT-TP/400 | FT-TP/400 | Датчик температуры погружной 40 СМ, PT100, ПРЯМОЕ ПОГРУЖЕНИЕ | 337.3584 | 1 | 1 | H5DE | 0.521
S54587-Z101-A100 | FW7333S/12 | Шнур питания с вилкой 12В | 41.72 | 2 |  | VBVI | 0.18
6SL3200-6AE12-2AH0 | G120P-0.75/32A | Частотный преобразователь, FSA, IP20, ФИЛЬТР A, 0,75 КВТ | 516.402 | 1 | 1 | H5CN | 2.728
6SL3200-6AE12-2BH0 | G120P-0.75/32B | Частотный преобразователь, FSA, IP20, ФИЛЬТР B, 0,75 КВТ | 545.967 | 1 | 1 | H5CN | 4.92
6SL3200-6AM12-2AH0 | G120P-0.75/35A | Частотный преобразователь, FSA, IP55, ФИЛЬТР A, 0,75 КВТ | 571.59 | 1 | 1 | H5CN | 6.64
6SL3200-6AM12-2BH0 | G120P-0.75/35B | Частотный преобразователь, FSA, IP55, ФИЛЬТР B, 0,75 КВТ | 588.357 | 1 | 1 | H5CN | 6.84
6SL3200-6AE13-1AH0 | G120P-1.1/32A | Частотный преобразователь, FSA, IP20, ФИЛЬТР A, 1,1 КВТ | 522.315 | 1 | 1 | H5CN | 2.784
6SL3200-6AE13-1BH0 | G120P-1.1/32B | Частотный преобразователь, FSA, IP20, ФИЛЬТР B, 1,1 КВТ | 551.88 | 1 | 1 | H5CN | 4.979
6SL3200-6AM13-1AH0 | G120P-1.1/35A | Частотный преобразователь, FSA, IP55, ФИЛЬТР A, 1.1 КВТ | 577.503 | 1 | 1 | H5CN | 6.6
6SL3200-6AM13-1BH0 | G120P-1.1/35B | Частотный преобразователь, FSA, IP55, ФИЛЬТР B, 1,1 КВТ | 594.27 | 1 | 1 | H5CN | 6.84
6SL3200-6AE14-1AH0 | G120P-1.5/32A | Частотный преобразователь, FSA, IP20, ФИЛЬТР A, 1,5 КВТ | 593.271 | 1 | 1 | H5CN | 2.728
6SL3200-6AE14-1BH0 | G120P-1.5/32B | Частотный преобразователь, FSA, IP20, ФИЛЬТР B, 1,5 КВТ | 622.836 | 1 | 1 | H5CN | 4.92
6SL3200-6AM14-1AH0 | G120P-1.5/35A | Частотный преобразователь, FSA, IP55, ФИЛЬТР А, 1,5 КВТ | 702.675 | 1 | 1 | H5CN | 6.84
6SL3200-6AM14-1BH0 | G120P-1.5/35B | Частотный преобразователь, FSA, IP55, ФИЛЬТР B, 1.5 КВТ | 722.385 | 1 | 1 | H5CN | 6.74
6SL3200-6AE22-6AH0 | G120P-11/32A | Частотный преобразователь, FSC, IP20, ФИЛЬТР A, 11 КВТ | 1478.25 | 1 | 1 | H5CN | 7.08
6SL3200-6AE22-6BH0 | G120P-11/32B | Частотный преобразователь‚ FSA‚ IP20‚ ФИЛЬТР B‚ 11 КВТ | 1596.51 | 1 | 1 | H5CN | 13.92
6SL3200-6AM22-6AH0 | G120P-11/35A | Частотный преобразователь, FSC, IP55, ФИЛЬТР A, 11 КВТ | 1635.93 | 1 | 1 | H5CN | 12.9
6SL3200-6AM22-6BH0 | G120P-11/35B | Частотный преобразователь, FSC, IP55, ФИЛЬТР B, 11 КВТ | 1754.19 | 1 | 1 | H5CN | 12.98
6SL3200-6AE23-2AH0 | G120P-15/32A | Частотный преобразователь, FSC, IP20, ФИЛЬТР A, 15 КВТ | 1862.595 | 1 | 1 | H5CN | 6.4
6SL3200-6AE23-2BH0 | G120P-15/32B | Частотный преобразователь, FSC, IP20, ФИЛЬТР B, 15 КВТ | 1980.855 | 1 | 1 | H5CN | 13.86
6SL3200-6AM23-2AH0 | G120P-15/35A | Частотный преобразователь, FSC, IP55, ФИЛЬТР A, 15 КВТ | 2039.985 | 1 | 1 | H5CN | 12.72
6SL3200-6AM23-2BH0 | G120P-15/35B | Частотный преобразователь, FSC, IP55, ФИЛЬТР B, 15 КВТ | 2158.245 | 1 | 1 | H5CN | 12.96
6SL3200-6AE23-8AH0 | G120P-18.5/32A | Частотный преобразователь, FSC, IP20, ФИЛЬТР A, 18,5 КВТ | 2237.085 | 1 | 1 | H5CN | 7.16
6SL3200-6AE23-8BH0 | G120P-18.5/32B | Частотный преобразователь, FSD, IP20, ФИЛЬТР B, 18,5 КВТ | 2562.3 | 1 | 1 | H5CN | 15.96
6SL3200-6AM23-8AH0 | G120P-18.5/35A | Частотный преобразователь, FSC, IP55, ФИЛЬТР A, 18,5 КВТ | 2463.75 | 1 | 1 | H5CN | 12.72
6SL3200-6AM23-8BH0 | G120P-18.5/35B | Частотный преобразователь, FSD, IP55, ФИЛЬТР B, 18,5 КВТ | 2582.01 | 1 | 1 | H5CN | 45
6SL3200-6AE15-8AH0 | G120P-2.2/32A | Частотный преобразователь, FSA, IP20, ФИЛЬТР A, 2,2 КВТ | 640.575 | 1 | 1 | H5CN | 2.922
6SL3200-6AE15-8BH0 | G120P-2.2/32B | Частотный преобразователь, FSA, IP20, ФИЛЬТР B, 2,2 КВТ | 673.11 | 1 | 1 | H5CN | 4.86
6SL3200-6AM15-8AH0 | G120P-2.2/35A | Частотный преобразователь, FSA, IP55, ФИЛЬТР A, 2,2 КВТ | 769.689 | 1 | 1 | H5CN | 6.64
6SL3200-6AM15-8BH0 | G120P-2.2/35B | Частотный преобразователь, FSA, IP55, ФИЛЬТР B, 2,2 КВТ | 793.341 | 1 | 1 | H5CN | 6.88
6SL3200-6AE24-5AH0 | G120P-22/32A | Частотный преобразователь, FSD, IP20, ФИЛЬТР A, 22 КВТ | 2641.14 | 1 | 1 | H5CN | 18.74
6SL3200-6AE24-5BH0 | G120P-22/32B | Частотный преобразователь, FSD, IP20, ФИЛЬТР B, 22 КВТ | 2788.965 | 1 | 1 | H5CN | 37
6SL3200-6AM24-5AH0 | G120P-22/35A | Частотный преобразователь, FSD, IP55, ФИЛЬТР A, 22 КВТ | 2828.385 | 1 | 1 | H5CN | 46
6SL3200-6AM24-5BH0 | G120P-22/35B | Частотный преобразователь, FSD, IP55, ФИЛЬТР B, 22 КВТ | 2966.355 | 1 | 1 | H5CN | 46
6SL3200-6AE17-7AH0 | G120P-3/32A | Частотный преобразователь, FSA, IP20, ФИЛЬТР A, 3 КВТ | 772.632 | 1 | 1 | H5CN | 2.829
6SL3200-6AE17-7BH0 | G120P-3/32B | Частотный преобразователь, FSA, IP20, ФИЛЬТР B, 3 КВТ | 801.225 | 1 | 1 | H5CN | 4.86
6SL3200-6AM17-7AH0 | G120P-3/35A | Частотный преобразователь, FSA, IP55, ФИЛЬТР A, 3 КВТ | 910.602 | 1 | 1 | H5CN | 6.78
6SL3200-6AM17-7BH0 | G120P-3/35B | Частотный преобразователь, FSA, IP55, ФИЛЬТР B, 3 КВТ | 939.195 | 1 | 1 | H5CN | 6.76
6SL3200-6AE26-0AH0 | G120P-30/32A | Частотный преобразователь, FSD, IP20, ФИЛЬТР A, 30 КВТ | 3084.615 | 1 | 7 | H5CN | 18.82
6SL3200-6AE26-0BH0 | G120P-30/32B | Частотный преобразователь, FSD, IP20, ФИЛЬТР B, 30 КВТ | 3232.44 | 1 | 1 | H5CN | 38
6SL3200-6AM26-0AH0 | G120P-30/35A | Частотный преобразователь, FSD, IP55, ФИЛЬТР A, 30 КВТ | 3508.38 | 1 | 1 | H5CN | 44.84
6SL3200-6AM26-0BH0 | G120P-30/35B | Частотный преобразователь, FSD, IP55, ФИЛЬТР B, 30 КВТ | 3646.35 | 1 | 1 | H5CN | 46
6SL3200-6AE27-5AH0 | G120P-37/32A | Частотный преобразователь, FSE, IP20, ФИЛЬТР A, 37 КВТ | 3804.03 | 1 | 1 | H5CN | 24.56
6SL3200-6AE27-5BH0 | G120P-37/32B | Частотный преобразователь, FSE, IP20, ФИЛЬТР B, 37 КВТ | 3951.855 | 1 | 1 | H5CN | 45
6SL3200-6AM27-5AH0 | G120P-37/35A | Частотный преобразователь, FSE, IP55, ФИЛЬТР A, 37 КВТ | 4208.085 | 1 | 1 | H5CN | 52
6SL3200-6AM27-5BH0 | G120P-37/35B | Частотный преобразователь, FSE, IP55, ФИЛЬТР B, 37 КВТ | 4346.055 | 1 | 1 | H5CN | 51.46
6SL3200-6AE21-0AH0 | G120P-4/32A | Частотный преобразователь, FSB, IP20, ФИЛЬТР A, 4 КВТ | 877.095 | 1 | 1 | H5CN | 4.492
6SL3200-6AE21-0BH0 | G120P-4/32B | Частотный преобразователь, FSB, IP20, ФИЛЬТР B, 4 КВТ | 918.486 | 1 | 1 | H5CN | 8.54
6SL3200-6AM21-0AH0 | G120P-4/35A | Частотный преобразователь, FSB, IP55, ФИЛЬТР A, 4 КВТ | 1015.065 | 1 | 1 | H5CN | 9.02
6SL3200-6AM21-0BH0 | G120P-4/35B | Частотный преобразователь, FSB, IP55, ФИЛЬТР B, 4 КВТ | 1054.485 | 1 | 1 | H5CN | 8.1
6SL3200-6AE28-8AH0 | G120P-45/32A | Частотный преобразователь, FSE, IP20, ФИЛЬТР A, 45 КВТ | 4631.85 | 1 | 1 | H5CN | 24.5
6SL3200-6AE28-8BH0 | G120P-45/32B | Частотный преобразователь, FSE, IP20, ФИЛЬТР B, 45 КВТ | 4789.53 | 1 | 1 | H5CN | 44
6SL3200-6AM28-8AH0 | G120P-45/35A | Частотный преобразователь, FSE, IP55, ФИЛЬТР A, 45 КВТ | 5026.05 | 1 | 1 | H5CN | 52
6SL3200-6AM28-8BH0 | G120P-45/35B | Частотный преобразователь, FSE, IP55, ФИЛЬТР B, 45 КВТ | 5183.73 | 1 | 1 | H5CN | 52
6SL3200-6AE21-3AH0 | G120P-5.5/32A | Частотный преобразователь, FSB, IP20, ФИЛЬТР A, 5,5 КВТ | 913.572 | 1 | 1 | H5CN | 4.501
6SL3200-6AE21-3BH0 | G120P-5.5/32B | Частотный преобразователь, FSB, IP20, ФИЛЬТР B, 5,5 КВТ | 995.355 | 1 | 1 | H5CN | 8.9
6SL3200-6AM21-3AH0 | G120P-5.5/35A | Частотный преобразователь, FSB, IP55, ФИЛЬТР A, 5,5 КВТ | 1054.485 | 1 | 1 | H5CN | 9.1
6SL3200-6AM21-3BH0 | G120P-5.5/35B | Частотный преобразователь, FSB, IP55, ФИЛЬТР B, 5,5 КВТ | 1133.325 | 1 | 1 | H5CN | 9.2
6SL3200-6AE31-1AH0 | G120P-55/32A | Частотный преобразователь, FSF, IP20, ФИЛЬТР A, 55 КВТ | 5528.655 | 1 | 1 | H5CN | 62.5
6SL3200-6AE31-1BH0 | G120P-55/32B | Частотный преобразователь, FSF, IP20, ФИЛЬТР B, 55 КВТ | 5715.9 | 1 | 1 | H5CN | 70
6SL3200-6AM31-1AH0 | G120P-55/35A | Частотный преобразователь, FSF, IP55, ФИЛЬТР A, 55 КВТ | 6267.78 | 1 | 1 | H5CN | 88
6SL3200-6AM31-1BH0 | G120P-55/35B | Частотный преобразователь, FSF, IP55, ФИЛЬТР B, 55 КВТ | 6445.17 | 1 | 1 | H5CN | 88
6SL3200-6AE21-8AH0 | G120P-7.5/32A | Частотный преобразователь, FSB, IP20, ФИЛЬТР A, 7,5 КВТ | 1212.165 | 1 | 1 | H5CN | 4.507
6SL3200-6AE21-8BH0 | G120P-7.5/32B | Частотный преобразователь, FSB, IP20, ФИЛЬТР B, 7,5 КВТ | 1310.715 | 1 | 1 | H5CN | 9.12
6SL3200-6AM21-8AH0 | G120P-7.5/35A | Частотный преобразователь, FSB, IP55, ФИЛЬТР A, 7,5 КВТ | 1350.135 | 1 | 1 | H5CN | 9.17
6SL3200-6AM21-8BH0 | G120P-7.5/35B | Частотный преобразователь, FSB, IP55, ФИЛЬТР B, 7.5 КВТ | 1448.685 | 1 | 1 | H5CN | 9.3
6SL3200-6AE31-4AH0 | G120P-75/32A | Частотный преобразователь, FSF, IP20, ФИЛЬТР A, 75 КВТ | 6721.11 | 1 | 1 | H5CN | 64
6SL3200-6AE31-4BH0 | G120P-75/32B | Частотный преобразователь, FSF, IP20, ФИЛЬТР B, 75 КВТ | 6967.485 | 1 | 1 | H5CN | 67
6SL3200-6AM31-4AH0 | G120P-75/35A | Частотный преобразователь, FSF, IP55, ФИЛЬТР A, 75 КВТ | 7746.03 | 1 | 1 | H5CN | 89
6SL3200-6AM31-4BH0 | G120P-75/35B | Частотный преобразователь, FSF, IP55, ФИЛЬТР B, 75 КВТ | 7992.405 | 1 | 1 | H5CN | 89
6SL3200-6AM31-7AH0 | G120P-90/35A | Частотный преобразователь, FSF, IP55, ФИЛЬТР A, 90 КВТ | 8918.775 | 1 | 1 | H5CN | 87
6SL3200-6AM31-7BH0 | G120P-90/35B | Частотный преобразователь, FSF, IP55, ФИЛЬТР B, 90 КВТ | 9224.28 | 1 | 1 | H5CN | 88
6SL3256-6BA00-0AA0 | G120P-BCOVER | ЗАГЛУШКА ДЛЯ КОРПУСА (КРЫШКА), IP55 | 25.272 | 1 | 1 | H5CN | 0.092
6SL3255-6AA00-4CA0 | G120P-BOP-2 | БАЗОВАЯ ПАНЕЛЬ ОПЕРАТОРА BOP-2, IP55 | 47.871 | 1 | 1 | H5CN | 0.14
6SL3256-6AP00-0JA0 | G120P-DOOR-KIT | МОНТАЖНЫЙ КОМПЛЕКТ ДЛЯ IOP ЛИБО BOP-2 НА ДВЕРЬ | 38.286 | 1 | 1 | H5CN | 0.254
6SL3255-6AA00-4JA1 | G120P-IOP-2 | ИНТЕЛЛЕКТУАЛЬНАЯ ПАНЕЛЬ ОПЕРАТОРА, IP20/IP54 | 128.79 | 1 | 1 | H5CN | 0.164
BPZ:GAP191.1E | GAP191.1E | Привод воздушной заслонки, роторный,, AC/DC 24 V, 6 НМ, DC 0(2)...10 V / 0(4)...20 МА, БЕЗ ЭЛЕКТРОННОЙ ФУНКЦИИ ЗАЩИТЫ ОТ ОТКАЗОВ | 186.928 | 1 | 1 | H5CD | 1.238
BPZ:GAP196.1E | GAP196.1E | Привод воздушной заслонки, роторный,, AC/DC 24 V, 6 НМ, DC 0(2)...10 V / 0(4)...20 МА, С ЭЛЕКТРОННОЙ ФУНКЦИЕЙ ЗАЩИТЫ ОТ ОТКАЗОВ, 2 ПЕРЕКЛЮЧАТЕЛЯ | 208.6 | 1 | 1 | H5CD | 1.375
S54535-N102-A100 | GB-5000-AD | Набор для чистки и фиксации | 85.824 | 1 |  | VBIN | 0.165
S54535-N101-A100 | GB-5000-TE | Тестер | 375.48 | 1 |  | VBIN | 0.3
BPZ:GBB131.1E | GBB131.1E | Привод воздушной заслонки, поворотный, 3-ТОЧЕЧНОЕ РЕГУЛИРОВАНИЕ, 24 В, 25 НМ, 150 С | 138.152 | 1 | 1 | H5CD | 2.194
BPZ:GBB135.1E | GBB135.1E | Привод воздушной заслонки, поворотный, 3-ТОЧЕЧНОЕ РЕГУЛИРОВАНИЕ , 24 В, 25 НМ, 150 С, 2 ПЕРЕКЛЮЧАТЕЛЯ, ПОТЕНЦИОМЕТР | 178.808 | 1 | 1 | H5CD | 2.456
BPZ:GBB136.1E | GBB136.1E | Привод воздушной заслонки, поворотный, 3-ТОЧЕЧНОЕ РЕГУЛИРОВАНИЕ, 24 В, 25 НМ, 150 С, 2 ПЕРЕКЛЮЧАТЕЛЯ | 159.824 | 1 | 1 | H5CD | 2.39
BPZ:GBB161.1E | GBB161.1E | Привод воздушной заслонки, поворотный, 24 В / DC 0…10 В, 25 НМ, 150 С | 191.436 | 1 | 1 | H5CD | 2.194
BPZ:GBB161.1H | GBB161.1H | Привод воздушной заслонки, поворотный, 25 NM, DС 0…10V, AC 24V | 203.168 | 6 | 1 | H5CD | 1.993
BPZ:GBB163.1E | GBB163.1E | Привод воздушной заслонки, поворотный, 24 В / DC 0…35 В, НАСТРАИВАЕМЫЙ, 25 НМ, 150 С | 200.48 | 1 | 1 | H5CD | 2.196
BPZ:GBB163.1H | GBB163.1H | Привод воздушной заслонки, поворотный, 25 NM, DС 0…10V, НАСТРАИВАЕМЫЙ, AC 24V | 214.928 | 6 | 11 | H5CD | 1.987
BPZ:GBB164.1E | GBB164.1E | Привод воздушной заслонки, поворотный, 24 В / DC 0…35 В, НАСТРАИВАЕМЫЙ, 25 НМ, 150 С, 2 ПЕРЕКЛЮЧАТЕЛЯ | 223.944 | 1 | 1 | H5CD | 2.389
BPZ:GBB166.1E | GBB166.1E | Привод воздушной заслонки, поворотный, 24 В / DC 0…10 В, 25 НМ, 150 С, 2 ПЕРЕКЛЮЧАТЕЛЯ | 207.704 | 1 | 1 | H5CD | 2.355
BPZ:GBB331.1E | GBB331.1E | Привод воздушной заслонки, поворотный, 3-ТОЧЕЧНОЕ РЕГУЛИРОВАНИЕ, 230 В, 25 НМ, 150 С | 138.152 | 1 | 1 | H5CD | 2.13
BPZ:GBB335.1E | GBB335.1E | Привод воздушной заслонки, поворотный, 3-ТОЧЕЧНОЕ РЕГУЛИРОВАНИЕ, 230 В, 25 НМ, 150 С, 2 ПЕРЕКЛЮЧАТЕЛЯ, ПОТЕНЦИОМЕТР | 178.808 | 1 | 1 | H5CD | 2.388
BPZ:GBB336.1E | GBB336.1E | Привод воздушной заслонки, поворотный, 3-ТОЧЕЧНОЕ РЕГУЛИРОВАНИЕ, 230 В, 25 НМ, 150 С, 2 ПЕРЕКЛЮЧАТЕЛЯ | 159.824 | 1 | 1 | H5CD | 2.318
BPZ:GCA121.1E | GCA121.1E | Привод воздушной заслонки, поворотный, 2-ПОЗИЦИОННЫЙ, AC/DC 24 В, 18 НМ, ПРУЖИННЫЙ ВОЗВРАТ 90/15 С | 197.764 | 1 | 1 | H5CD | 2.34
BPZ:GCA126.1E | GCA126.1E | Привод воздушной заслонки, поворотный, 2-ПОЗИЦИОННЫЙ, AC/DC 24 В, 18 НМ, ПРУЖИННЫЙ ВОЗВРАТ 90/15 С, 2 ПЕРЕКЛЮЧАТЕЛЯ | 221.228 | 1 | 1 | H5CD | 2.471
BPZ:GCA131.1E | GCA131.1E | Привод воздушной заслонки, поворотный, 3-ТОЧЕЧНОЕ РЕГУЛИРОВАНИЕ, AC/DC 24 В, 18 НМ, ПРУЖИННЫЙ ВОЗВРАТ 90/15 S | 214.004 | 1 | 1 | H5CD | 2.331
BPZ:GCA135.1E | GCA135.1E | Привод воздушной заслонки, поворотный, 3-ТОЧЕЧНОЕ РЕГУЛИРОВАНИЕ, AC/DC 24 В, 18 НМ, ПРУЖИННЫЙ ВОЗВРАТ 90/15 С, 2 ПЕРЕКЛЮЧАТЕЛЯ, ПОТЕНЦИОМЕТР | 254.66 | 1 | 1 | H5CD | 2.571
BPZ:GCA161.1E | GCA161.1E | Привод воздушной заслонки, поворотный, AC/DC 24 В / DC 0...10 В, 18 НМ, ПРУЖИННЫЙ ВОЗВРАТ 90/15 С, ПОТЕНЦИОМЕТР | 229.376 | 1 | 1 | H5CD | 2.347
BPZ:GCA163.1E | GCA163.1E | Привод воздушной заслонки, поворотный, AC/DC 24 В / DC 0…35 В НАСТРАИВАЕМЫЙ, 18 НМ, ПРУЖИННЫЙ ВОЗВРАТ 90/15 С, ПОТЕНЦИОМЕТР | 239.288 | 1 | 1 | H5CD | 2.333
BPZ:GCA164.1E | GCA164.1E | Привод воздушной заслонки, поворотный, AC/DC 24 В / DC 0…35 В НАСТРАИВАЕМЫЙ, 18 НМ, ПРУЖИННЫЙ ВОЗВРАТ 90/15 С, 2 ПЕРЕКЛЮЧАТЕЛЯ, ПОТЕНЦИОМЕТР | 262.78 | 1 | 1 | H5CD | 2.503
BPZ:GCA166.1E | GCA166.1E | Привод воздушной заслонки, поворотный, AC/DC 24 В / DC 0...10 В, 18 НМ, ПРУЖИННЫЙ ВОЗВРАТ 90/15 С, 2 ПЕРЕКЛЮЧАТЕЛЯ, ПОТЕНЦИОМЕТР | 251.944 | 1 | 1 | H5CD | 2.511
BPZ:GCA321.1E | GCA321.1E | Привод воздушной заслонки, поворотный, 2-ПОЗИЦИОННЫЙ, 230 В, 18 НМ, ПРУЖИННЫЙ ВОЗВРАТ 90/15 С | 218.54 | 1 | 1 | H5CD | 2.635
BPZ:GCA326.1E | GCA326.1E | Привод воздушной заслонки, поворотный, 2-ПОЗИЦИОННЫЙ, 230 В, 18 НМ, ПРУЖИННЫЙ ВОЗВРАТ 90/15 С, 2 ПЕРЕКЛЮЧАТЕЛЯ | 242.004 | 1 | 1 | H5CD | 2.784
BPZ:GDB131.1E | GDB131.1E | Привод воздушной заслонки, поворотный, 3-ТОЧЕЧНОЕ РЕГУЛИРОВАНИЕ, 24 В, 5 НМ, 150 С | 77.308 | 1 | 1 | H5CD | 0.625
BPZ:GDB131.2E | GDB131.2E | Привод воздушной заслонки 3-ТОЧЕЧНОЕ РЕГУЛИРОВАНИЕ, 24 В, ЛИНЕЙНЫЙ ПРИВОД 125 Н, 150 С | 86.52 | 1 | 1 | H5CD | 0.568
BPZ:GDB131.9E | GDB131.9E | ПРИВОД ПОВОРОТНОГО ТИПА ДЛЯ ШАРОВЫХ КЛАПАНОВ, БЕЗ ПРУЖИННОГО ВОЗВРАТА, AC 24 В, 3-ТОЧЕЧНОЕ РЕГУЛИРОВАНИЕ, 5 НМ, 150 С | 89.4852 | 1 | 1 | H5CC | 0.816
BPZ:GDB132.1E | GDB132.1E | Привод воздушной заслонки, поворотный, 3-ТОЧЕЧНОЕ РЕГУЛИРОВАНИЕ, AC 24 В, 5 НМ, 150 С, ПОТЕНЦИОМЕТР | 118.3 | 1 | 1 | H5CD | 0.722
BPZ:GDB136.1E | GDB136.1E | Привод воздушной заслонки, поворотный, 3-ТОЧЕЧНОЕ РЕГУЛИРОВАНИЕ, 24 В, 5 НМ, 150 С, 2 ПЕРЕКЛЮЧАТЕЛЯ | 94.808 | 1 | 1 | H5CD | 0.786
BPZ:GDB136.2E | GDB136.2E | Привод воздушной заслонки 3-ТОЧЕЧНОЕ РЕГУЛИРОВАНИЕ, 24 V, ЛИНЕЙНЫЙ ПРИВОД 125 Н, 150 С, 2 ПЕРЕКЛЮЧАТЕЛЯ | 103.852 | 1 | 11 | H5CD | 0.731
BPZ:GDB161.1E | GDB161.1E | Привод воздушной заслонки, поворотный, 24 В / DC 0…10 В, 5 НМ, 150 С | 120.092 | 1 | 1 | H5CD | 0.657
BPZ:GDB161.1H | GDB161.1H | Привод воздушной заслонки, поворотный, 5 NM, DС 0…10V, AC 24V | 132.748 | 18 | 1 | H5CD | 0.82
BPZ:GDB161.2E | GDB161.2E | Привод воздушной заслонки 24 В / 0...10 В, ЛИНЕЙНЫЙ ПРИВОД 125 Н, 150 С, ПОТЕНЦИОМЕТР | 129.136 | 1 | 1 | H5CD | 0.594
BPZ:GDB161.2G | GDB161.2G | Привод воздушной заслонки | 137.256 | 1 | 16 | H5CD | 0.724
BPZ:GDB161.9E | GDB161.9E | ПРИВОД ПОВОРОТНОГО ТИПА ДЛЯ ШАРОВЫХ КЛАПАНОВ, БЕЗ ПРУЖИННОГО ВОЗВРАТА, AC 24 В, DC 0...10 В, 5 НМ, 150 С | 121.6988 | 1 | 1 | H5CC | 0.847
BPZ:GDB163.1E | GDB163.1E | Привод воздушной заслонки, поворотный, 24 В / DC 0…35 В НАСТРАИВАЕМЫЙ, 5 НМ, 150 С | 130.032 | 1 | 1 | H5CD | 0.661
BPZ:GDB163.2E | GDB163.2E | Привод воздушной заслонки 24 В / DC 0…35 В НАСТРАИВАЕМЫЙ, ЛИНЕЙНЫЙ ПРИВОД 125 Н, 150 С, ПОТЕНЦИОМЕТР | 139.972 | 1 | 11 | H5CD | 0.605
BPZ:GDB164.1E | GDB164.1E | Привод воздушной заслонки, поворотный, 24 В / DC 0…35 В НАСТРАИВАЕМЫЙ, 5 НМ, 150 С, 2 ПЕРЕКЛЮЧАТЕЛЯ | 147.196 | 1 | 1 | H5CD | 0.816
BPZ:GDB166.1E | GDB166.1E | Привод воздушной заслонки, поворотный, 24 В / DC 0…10 В, 5 НМ, 150 С, 2 ПЕРЕКЛЮЧАТЕЛЯ | 138.152 | 1 | 1 | H5CD | 0.817
BPZ:GDB181.1E/3 | GDB181.1E/3 | КОМПАКТНЫЙ МОДУЛЬНЫЙ КОНТРОЛЛЕР ОБЪЕМА ВОЗДУХА ДЛЯ СИСТЕМ VAV, 24 В, 5 НМ, 150 С, 300 ПА | 173.376 | 1 | 1 | H5CD | 0.71
S55499-D134 | GDB181.1E/KN | КОМПАКТНЫЙ VAV-КОНТРОЛЛЕР GDB181.1E/KN С KNX | 219.436 | 1 | 1 | H5CD | 0.73
BPZ:GDB331.1E | GDB331.1E | Привод воздушной заслонки, поворотный, 3-ТОЧЕЧНОЕ РЕГУЛИРОВАНИЕ , 230 В, 5 НМ, 150 С | 77.308 | 1 | 1 | H5CD | 0.629
BPZ:GDB331.1GM | GDB331.1GM | Привод воздушной заслонки | 84.42 | 18 | 11 | H5CD | 0.62
BPZ:GDB331.2E | GDB331.2E | Привод воздушной заслонки 3-ТОЧЕЧНОЕ РЕГУЛИРОВАНИЕ, 230 В, ЛИНЕЙНЫЙ ПРИВОД 125 Н, 150 С | 86.52 | 1 | 1 | H5CD | 0.561
BPZ:GDB331.9E | GDB331.9E | ПРИВОД ПОВОРОТНОГО ТИПА ДЛЯ ШАРОВЫХ КЛАПАНОВ, БЕЗ ПРУЖИННОГО ВОЗВРАТА, AC 230 В, 3-ТОЧЕЧНОЕ РЕГУЛИРОВАНИЕ, 5 НМ, 150 С | 89.4852 | 1 | 1 | H5CC | 0.814
BPZ:GDB332.1E | GDB332.1E | Привод воздушной заслонки, поворотный, 3-ТОЧЕЧНОЕ РЕГУЛИРОВАНИЕ, 230 В, 5 НМ, 150 С, ПОТЕНЦИОМЕТР | 118.3 | 1 | 11 | H5CD | 0.714
BPZ:GDB336.1E | GDB336.1E | Привод воздушной заслонки, поворотный, 3-ТОЧЕЧНОЕ РЕГУЛИРОВАНИЕ, 230 В, 5 НМ, 150 С, 2 ПЕРЕКЛЮЧАТЕЛЯ | 94.808 | 1 | 1 | H5CD | 0.789
BPZ:GDB336.2E | GDB336.2E | Привод воздушной заслонки 3-ТОЧЕЧНОЕ РЕГУЛИРОВАНИЕ, 230 В, ЛИНЕЙНЫЙ ПРИВОД 125 Н, 150 С, 2 ПЕРЕКЛЮЧАТЕЛЯ | 103.852 | 1 | 11 | H5CD | 0.739
BPZ:GEB131.1E | GEB131.1E | Привод воздушной заслонки 3-ТОЧЕЧНОЕ РЕГУЛИРОВАНИЕ, 24 В, ПОВОРОТНОГО ТИПА 15 НМ, 150 С | 117.404 | 1 | 1 | H5CD | 1.156
BPZ:GEB131.1H | GEB131.1H | Привод воздушной заслонки, поворотный, 15 NM, 3-ПОЗ., AC 24V | 128.24 | 1 | 11 | H5CD | 1.365
BPZ:GEB132.1E | GEB132.1E | Привод воздушной заслонки, поворотный, 3-ТОЧЕЧНОЕ РЕГУЛИРОВАНИЕ, 24 В, 15 НМ, 150 С, ПОТЕНЦИОМЕТР | 156.212 | 1 | 11 | H5CD | 1.237
BPZ:GEB136.1E | GEB136.1E | Привод воздушной заслонки, поворотный, 3-ТОЧЕЧНОЕ РЕГУЛИРОВАНИЕ, 24 В, 15 НМ, 2 ПЕРЕКЛЮЧАТЕЛЯ | 121.632 | 1 | 1 | H5CD | 1.309
BPZ:GEB161.1E | GEB161.1E | Привод воздушной заслонки, поворотный, 24 В / DC 0…10 В, 15 НМ, 150 С | 170.66 | 1 | 1 | H5CD | 1.152
BPZ:GEB161.1H | GEB161.1H | Привод воздушной заслонки, поворотный, 15 NM, DС 0(2)…10V, AC 24V | 185.108 | 1 | 11 | H5CD | 1.458
BPZ:GEB163.1E | GEB163.1E | Привод воздушной заслонки, поворотный, 24 В / DC 0…35 В, НАСТРАИВАЕМЫЙ, 15 НМ, 150 С | 181.496 | 1 | 21 | H5CD | 1.155
BPZ:GEB164.1E | GEB164.1E | Привод воздушной заслонки, поворотный, 24 В / DC 0…35 В, 15 НМ, 150 С, 2 ПЕРЕКЛЮЧАТЕЛЯ | 200.48 | 1 | 26 | H5CD | 1.298
BPZ:GEB166.1E | GEB166.1E | Привод воздушной заслонки, поворотный, 24 В / DC 0…10 В, 15 НМ, 150 С, 2 ПЕРЕКЛЮЧАТЕЛЯ | 191.436 | 1 | 1 | H5CD | 1.295
BPZ:GEB331.1E | GEB331.1E | Привод воздушной заслонки, поворотный, 3-ТОЧЕЧНОЕ РЕГУЛИРОВАНИЕ, 230 В, 15 НМ, 150 С | 117.404 | 1 | 1 | H5CD | 1.16
BPZ:GEB331.1G | GEB331.1G | Привод воздушной заслонки, поворотный, 5 NM, 3-ПОЗ., AC 230V | 123.704 | 1 | 11 | H5CD | 1.236
BPZ:GEB332.1E | GEB332.1E | Привод воздушной заслонки 3-ТОЧЕЧНОЕ РЕГУЛИРОВАНИЕ, 230 В, ПОВОРОТНОГО ТИПА 15 НМ, 150 С, ПОТЕНЦИОМЕТР | 156.212 | 1 | 11 | H5CD | 1.238
BPZ:GEB336.1E | GEB336.1E | Привод воздушной заслонки 3-ТОЧЕЧНОЕ РЕГУЛИРОВАНИЕ, 230 В, ПОВОРОТНОГО ТИПА 15 НМ, 150 С, 2 ПЕРЕКЛЮЧАТЕЛЯ | 121.632 | 1 | 1 | H5CD | 1.297
S54591-Z108-A100 | GEN2-DE | Панель пожарной сигнализации 12В DC | 137.3184 | 1 |  | VBIN | 0.1
BPZ:GGA126.1E/10 | GGA126.1E/10 | Привод противопожарного клапана 2-ПОЗИЦИОННЫЕ, AC 24 В, ПОВОРОТНОГО ТИПА 18 НМ С ПРУЖИННЫМ ВОЗВРАТОМ 90/15 С, 2 ПЕРЕКЛЮЧАТЕЛЯ | 214.004 | 1 | 1 | H5CD | 2.36
BPZ:GGA126.1E/12 | GGA126.1E/12 | Привод противопожарного клапана 2-ПОЗИЦИОННЫЕ, AC 24 В, ПОВОРОТНОГО ТИПА 18 НМ С ПРУЖИННЫМ ВОЗВРАТОМ 90/15 С, 2 ПЕРЕКЛЮЧАТЕЛЯ | 214.004 | 1 | 1 | H5CD | 2.367
BPZ:GGA126.1E/C10 | GGA126.1E/C10 | ПРИВОД ПРОТИВОПОЖАРНОЙ ЗАСЛОНКИ, 18 NM, ПРУЖИННЫЙ ВОЗВРАТ, 2-ПОЗ., AC/DC 24 | 268.184 | 6 | 11 | H5CD | 2.3
BPZ:GGA126.1E/C12 | GGA126.1E/C12 | ПРИВОД ПРОТИВОПОЖАРНОЙ ЗАСЛОНКИ, 18 NM, ПРУЖИННЫЙ ВОЗВРАТ, 2-ПОЗ., AC/DC 24 | 268.184 | 6 | 11 | H5CD | 2.3
BPZ:GGA126.1E/T10 | GGA126.1E/T10 | Привод противопожарного клапана 2-ПОЗИЦИОННЫЕ, AC 24 В, ПОВОРОТНОГО ТИПА 18 НМ С ПРУЖИННЫМ ВОЗВРАТОМ 90/15 С, 2 ПЕРЕКЛЮЧАТЕЛЯ | 265.496 | 6 | 11 | H5CD | 2.5
BPZ:GGA126.1E/T12 | GGA126.1E/T12 | Привод противопожарного клапана 2-ПОЗИЦИОННЫЕ, AC 24 В, ПОВОРОТНОГО ТИПА 18 НМ С ПРУЖИННЫМ ВОЗВРАТОМ 90/15 С, 2 ПЕРЕКЛЮЧАТЕЛЯ | 265.496 | 6 | 11 | H5CD | 2.324
BPZ:GGA326.1E/10 | GGA326.1E/10 | Привод противопожарного клапана 2-ПОЗИЦИОННЫЕ, 230 В, ПОВОРОТНОГО ТИПА 18 НМ С ПРУЖИННЫМ ВОЗВРАТОМ 90/15 С, 2 ПЕРЕКЛЮЧАТЕЛЯ | 227.556 | 1 | 11 | H5CD | 2.666
BPZ:GGA326.1E/12 | GGA326.1E/12 | Привод противопожарного клапана 2-ПОЗИЦИОННЫЕ, AC 230 В, ПОВОРОТНОГО ТИПА 18 НМ С ПРУЖИННЫМ ВОЗВРАТОМ 90/15 С, 2 ПЕРЕКЛЮЧАТЕЛЯ | 227.556 | 1 | 1 | H5CD | 2.682
BPZ:GGA326.1E/T10 | GGA326.1E/T10 | Привод противопожарного клапана 2-ПОЗИЦИОННЫЕ, AC 24 В, ПОВОРОТНОГО ТИПА 18 НМ С ПРУЖИННЫМ ВОЗВРАТОМ 90/15 С, 2 ПЕРЕКЛЮЧАТЕЛЯ | 275.408 | 6 | 11 | H5CD | 2.2
BPZ:GGA326.1E/T12 | GGA326.1E/T12 | Привод противопожарного клапана 2-ПОЗИЦИОННЫЕ, AC 230 В, ПОВОРОТНОГО ТИПА 18 НМ С ПРУЖИННЫМ ВОЗВРАТОМ 90/15 С, 2 ПЕРЕКЛЮЧАТЕЛЯ | 275.408 | 6 | 11 | H5CD | 2.8
BPZ:GIB131.1E | GIB131.1E | Привод воздушной заслонки, поворотный, 3-ПОЗИЦИОННЫЕ 3-ПОЗИЦИОННЫЕ, 24 В, 35 НМ, 150 С | 184.212 | 1 | 1 | H5CD | 2.204
BPZ:GIB135.1E | GIB135.1E | Привод воздушной заслонки, поворотный, 3-ПОЗИЦИОННЫЕ, 24 В, 35 НМ, 150 С, 2 ПЕРЕКЛЮЧАТЕЛЯ, ПОТЕНЦИОМЕТР | 223.048 | 1 | 1 | H5CD | 2.459
BPZ:GIB136.1E | GIB136.1E | Привод воздушной заслонки, поворотный, 3-ПОЗИЦИОННЫЕ 3-ПОЗИЦИОННЫЕ, 24 В, 35 НМ, 150 С, 2 ПЕРЕКЛЮЧАТЕЛЯ | 204.988 | 1 | 1 | H5CD | 2.378
BPZ:GIB161.1E | GIB161.1E | Привод воздушной заслонки, поворотный, 24 В / DC 0…10 В, 35 НМ, 150 С | 237.496 | 1 | 1 | H5CD | 2.212
BPZ:GIB163.1E | GIB163.1E | Привод воздушной заслонки, поворотный, AC 24 В / DC 0…35 В НАСТРАИВАЕМЫЙ, 35 НМ, 150 С | 246.512 | 1 | 11 | H5CD | 2.198
BPZ:GIB164.1E | GIB164.1E | Привод воздушной заслонки, поворотный, 24 В / DC 0…35 В НАСТРАИВАЕМЫЙ, 35 НМ, 150 С, 2 ПЕРЕКЛЮЧАТЕЛЯ | 270.004 | 1 | 1 | H5CD | 2.363
BPZ:GIB166.1E | GIB166.1E | Привод воздушной заслонки, поворотный, AC 24 В / DC 0…10 В, 35 НМ, 150 С, 2 ПЕРЕКЛЮЧАТЕЛЯ, ПОТЕНЦИОМЕТР | 260.96 | 1 | 1 | H5CD | 2.352
BPZ:GIB331.1E | GIB331.1E | Привод воздушной заслонки, поворотный, 3-ТОЧЕЧНОЕ РЕГУЛИРОВАНИЕ, 230 В, 35 НМ, 150 С | 184.212 | 1 | 1 | H5CD | 2.146
BPZ:GIB335.1E | GIB335.1E | Привод воздушной заслонки, поворотный, 3-ТОЧЕЧНОЕ РЕГУЛИРОВАНИЕ, 230 В, 35 НМ, 150 С, 2 ПЕРЕКЛЮЧАТЕЛЯ, ПОТЕНЦИОМЕТР | 223.048 | 1 | 1 | H5CD | 2.394
BPZ:GIB336.1E | GIB336.1E | Привод воздушной заслонки, поворотный, 3-ТОЧЕЧНОЕ РЕГУЛИРОВАНИЕ, 230 В, 35 НМ, 150 С, 2 ПЕРЕКЛЮЧАТЕЛЯ | 204.988 | 1 | 1 | H5CD | 2.297
BPZ:GLB131.1E | GLB131.1E | Привод воздушной заслонки, поворотный, 3-ТОЧЕЧНОЕ РЕГУЛИРОВАНИЕ, 24 В, 10 НМ, 150 С | 91.196 | 1 | 1 | H5CD | 0.631
BPZ:GLB131.2E | GLB131.2E | Привод воздушной заслонки, линейный, 3-ТОЧЕЧНОЕ РЕГУЛИРОВАНИЕ, 24 В, 250 Н, 150 С | 101.136 | 1 | 1 | H5CD | 0.598
BPZ:GLB131.9E | GLB131.9E | Привод шарового клапана, роторный, БЕЗ ПРУЖИННОГО ВОЗВРАТА, AC 24 В, 3-ТОЧЕЧНОЕ РЕГУЛИРОВАНИЕ, 10 НМ, 150 С | 105.592 | 1 | 1 | H5CC | 0.819
BPZ:GLB132.1E | GLB132.1E | Привод воздушной заслонки, поворотный, 3-ТОЧЕЧНОЕ РЕГУЛИРОВАНИЕ, 24 В, 10 НМ, 150 С, ПОТЕНЦИОМЕТР | 131.852 | 1 | 16 | H5CD | 0.717
BPZ:GLB136.1E | GLB136.1E | Привод воздушной заслонки, поворотный, 3-ТОЧЕЧНОЕ РЕГУЛИРОВАНИЕ, 24 В, 10 НМ, 150 С, 2 ПЕРЕКЛЮЧАТЕЛЯ | 108.36 | 1 | 1 | H5CD | 0.79
BPZ:GLB136.2E | GLB136.2E | Привод воздушной заслонки, линейный, 3-ТОЧЕЧНОЕ РЕГУЛИРОВАНИЕ, 24 В, 250 Н, 150 С, 2 ПЕРЕКЛЮЧАТЕЛЯ | 118.3 | 1 | 11 | H5CD | 0.754
BPZ:GLB161.1E | GLB161.1E | Привод воздушной заслонки, поворотный, 24 В / DC 0…10 В, 10 НМ, 150 С | 145.376 | 1 | 1 | H5CD | 0.665
BPZ:GLB161.1H | GLB161.1H | Привод воздушной заслонки, поворотный, 10 NM, DС 0…10V, AC 24V | 157.136 | 18 | 11 | H5CD | 0.833
BPZ:GLB161.2E | GLB161.2E | Привод воздушной заслонки 24 В / 0...10 В, ЛИНЕЙНЫЙ ПРИВОД 250 Н, 150 С, ПОТЕНЦИОМЕТР | 153.524 | 1 | 1 | H5CD | 0.632
BPZ:GLB161.9E | GLB161.9E | Привод шарового клапана, роторный, БЕЗ ПРУЖИННОГО ВОЗВРАТА, AC 24 В, DC 0..10 В, 10 НМ, 150 С | 144.0768 | 1 | 1 | H5CC | 0.846
BPZ:GLB163.1E | GLB163.1E | Привод воздушной заслонки, поворотный, 24 В / DC 0…35 В НАСТРАИВАЕМЫЙ, 10 НМ, 150 С | 154.42 | 1 | 1 | H5CD | 0.668
BPZ:GLB163.1H | GLB163.1H | Привод воздушной заслонки, поворотный, 10 NM, DС 0…10V, НАСТРАИВАЕМЫЙ, AC 24V | 168.868 | 18 | 11 | H5CD | 0.847
BPZ:GLB163.2E | GLB163.2E | Привод воздушной заслонки, линейный, 24 В / DC 0…35 В НАСТРАИВАЕМЫЙ, 250 Н, 150 С, ПОТЕНЦИОМЕТР | 165.256 | 1 | 1 | H5CD | 0.637
BPZ:GLB164.1E | GLB164.1E | Привод воздушной заслонки, поворотный, 24 В / DC 0…35 В НАСТРАИВАЕМЫЙ, 10 НМ, 150 С, 2 ПЕРЕКЛЮЧАТЕЛЯ | 172.48 | 1 | 11 | H5CD | 0.829
BPZ:GLB166.1E | GLB166.1E | Привод воздушной заслонки, поворотный, 24 В / DC 0…10 В, 10 НМ, 150 С, 2 ПЕРЕКЛЮЧАТЕЛЯ | 163.436 | 1 | 1 | H5CD | 0.823
BPZ:GLB181.1E/3 | GLB181.1E/3 | КОМПАКТНЫЙ МОДУЛЬНЫЙ КОНТРОЛЛЕР ОБЪЕМА ВОЗДУХА ДЛЯ СИСТЕМ 0...10 В / 3-ТОЧЕЧНОЕ РЕГУЛИРОВАНИЕ, 24 В, 10 НМ, 150 С, 300 ПА | 195.944 | 1 | 1 | H5CD | 0.722
S55499-D135 | GLB181.1E/KN | КОМПАКТНЫЙ VAV-КОНТРОЛЛЕР С KNX | 242.004 | 1 | 1 | H5CD | 0.724
BPZ:GLB181.1EM3 | GLB181.1EM3 | КОНТРОЛЛЕР ОБЪЕМА ВОЗДУХАДЛЯ СИСТЕМ VAV, КОМПАКТНЫЙ , 10 NM | 195.944 | 18 | 1 | H5CD | 0.57
BPZ:GLB331.1E | GLB331.1E | Привод воздушной заслонки, поворотный, 3-ТОЧЕЧНОЕ РЕГУЛИРОВАНИЕ, 230 В, 10 НМ, 150 С | 91.196 | 1 | 1 | H5CD | 0.627
BPZ:GLB331.1GM | GLB331.1GM | Привод воздушной заслонки, поворотный, 10 NM, 3-ПОЗ., AC 230V | 98.42 | 18 | 11 | H5CD | 0.62
BPZ:GLB331.2E | GLB331.2E | Привод воздушной заслонки 3-ТОЧЕЧНОЕ РЕГУЛИРОВАНИЕ, 230 В, ЛИНЕЙНЫЙ ПРИВОД 250 Н, 150 С | 101.136 | 1 | 1 | H5CD | 0.593
BPZ:GLB331.9E | GLB331.9E | Привод шарового клапана, роторный, БЕЗ ПРУЖИННОГО ВОЗВРАТА, AC 230 В, 3-ТОЧЕЧНОЕ РЕГУЛИРОВАНИЕ, 10 НМ, 150 С | 105.592 | 1 | 1 | H5CC | 0.81
BPZ:GLB332.1E | GLB332.1E | Привод воздушной заслонки, поворотный, 3-ТОЧЕЧНОЕ РЕГУЛИРОВАНИЕ, 230 В, 10 НМ, 150 С, ПОТЕНЦИОМЕТР | 131.852 | 1 | 11 | H5CD | 0.718
BPZ:GLB336.1E | GLB336.1E | Привод воздушной заслонки, поворотный, 3-ТОЧЕЧНОЕ РЕГУЛИРОВАНИЕ, 230 В, 10 НМ, 150 С, 2 ПЕРЕКЛЮЧАТЕЛЯ | 108.36 | 1 | 1 | H5CD | 0.788
BPZ:GLB336.2E | GLB336.2E | Привод воздушной заслонки 3-ТОЧЕЧНОЕ РЕГУЛИРОВАНИЕ, 230 В, ЛИНЕЙНЫЙ ПРИВОД 250 Н, 150 С, 2 ПЕРЕКЛЮЧАТЕЛЯ | 118.3 | 1 | 11 | H5CD | 0.762
S54534-F106-A100 | GM710 | Сейсмический детектор | 142.6824 | 1 |  | VBIN | 0.26
V54534-F107-A100 | GM730 | Seismic detector | 164.1384 | 1 |  | VBIN | 0.285
V54534-F109-A100 | GM775 | Seismic detector | 366.8976 | 1 |  | VBIN | 0.285
V54534-F114-A100 | GM775LSNi | Seismic detector | 414.1008 | 1 |  | VBIN | 0.285
BPZ:GMA121.1E | GMA121.1E | Привод воздушной заслонки, поворотный, 2-ПОЗИЦИОННЫЙ, AC/DC 24 В, 7НМ С ПРУЖИННЫМ ВОЗВРАТОМ 90/15 С | 156.212 | 1 | 1 | H5CD | 1.274
BPZ:GMA121.9E | GMA121.9E | Привод шарового клапана, роторный | 171.8148 | 1 | 14 | H5CC | 1.418
BPZ:GMA126.1E | GMA126.1E | Привод воздушной заслонки, поворотный, 2-ПОЗИЦИОННЫЙ, AC/DC 24 В, 7 НМ С ПРУЖИННЫМ ВОЗВРАТОМ 90/15 С, 2 ПЕРЕКЛЮЧАТЕЛЯ | 178.808 | 1 | 1 | H5CD | 1.403
BPZ:GMA131.1E | GMA131.1E | Привод воздушной заслонки, поворотный, 3-ТОЧЕЧНОЕ РЕГУЛИРОВАНИЕ, AC/DC 24 В, 7 НМ С ПРУЖИННЫМ ВОЗВРАТОМ 90/15 С | 172.48 | 1 | 1 | H5CD | 1.277
BPZ:GMA131.9E | GMA131.9E | ПРИВОД КЛАПАНА ЭЛЕКТРОМОТОРНЫЙ С ПРУЖИННЫМ ВОЗВРАТОМ ДЛЯ ШАРОВЫХ КЛАПАНОВ, AC/DC 24 В, 3-ТОЧЕЧНОЕ РЕГУЛИРОВАНИЕ, 7 НМ, 90/15 С | 186.126 | 1 | 1 | H5CC | 1.456
BPZ:GMA132.1E | GMA132.1E | Привод воздушной заслонки, поворотный, 3-ТОЧЕЧНОЕ РЕГУЛИРОВАНИЕ, AC/DC 24 В, 7 НМ С ПРУЖИННЫМ ВОЗВРАТОМ 90/15 С, ПОТЕНЦИОМЕТР | 214.004 | 1 | 11 | H5CD | 1.338
BPZ:GMA136.1E | GMA136.1E | Привод воздушной заслонки, поворотный, 3-ТОЧЕЧНОЕ РЕГУЛИРОВАНИЕ, AC/DC 24 В, 7 НМ С ПРУЖИННЫМ ВОЗВРАТОМ 90/15 С, 2 ПЕРЕКЛЮЧАТЕЛЯ | 193.256 | 1 | 1 | H5CD | 1.413
BPZ:GMA161.1E | GMA161.1E | Привод воздушной заслонки, поворотный, AC/DC 24 В / DC 0…10 В, 7 НМ С ПРУЖИННЫМ ВОЗВРАТОМ 90/15 С | 188.72 | 1 | 1 | H5CD | 1.279
BPZ:GMA161.1H | GMA161.1H | Привод воздушной заслонки | 200.48 | 1 | 1 | H5CD | 1.618
BPZ:GMA161.9E | GMA161.9E | ПРИВОД КЛАПАНА ЭЛЕКТРОМОТОРНЫЙ С ПРУЖИННЫМ ВОЗВРАТОМ ДЛЯ ШАРОВЫХ КЛАПАНОВ, AC/DC 24 В, DC 0..10 В, 7 НМ, 90/15 С | 218.3396 | 1 | 11 | H5CC | 1.46
BPZ:GMA163.1E | GMA163.1E | Привод воздушной заслонки, поворотный, AC/DC 24 В / DC 0…35 В, 7 НМ С ПРУЖИННЫМ ВОЗВРАТОМ 90/15 С, НАСТРАИВАЕМЫЙ | 197.764 | 1 | 11 | H5CD | 1.279
BPZ:GMA164.1E | GMA164.1E | Привод воздушной заслонки, поворотный, AC/DC 24 В / DC 0…35 В, 7 НМ С ПРУЖИННЫМ ВОЗВРАТОМ 90/15 С, НАСТРАИВАЕМЫЙ, 2 ПЕРЕКЛЮЧАТЕЛЯ | 218.54 | 1 | 11 | H5CD | 1.42
BPZ:GMA166.1E | GMA166.1E | Привод воздушной заслонки, поворотный, AC/DC 24 В / DC 0…10 В, 7 НМ С ПРУЖИННЫМ ВОЗВРАТОМ 90/15 С, 2 ПЕРЕКЛЮЧАТЕЛЯ | 208.6 | 1 | 1 | H5CD | 1.42
BPZ:GMA321.1E | GMA321.1E | Привод воздушной заслонки, поворотный, 2-ПОЗИЦИОННЫЙ, AC 230 В, 7 НМ С ПРУЖИННЫМ ВОЗВРАТОМ 90/15 С | 172.48 | 1 | 1 | H5CD | 1.445
BPZ:GMA321.9E | GMA321.9E | Привод шарового клапана, роторный | 186.126 | 1 | 1 | H5CC | 1.615
BPZ:GMA326.1E | GMA326.1E | Привод воздушной заслонки, поворотный, 2-ПОЗИЦИОННЫЙ, AC 230 В, 7 НМ С ПРУЖИННЫМ ВОЗВРАТОМ 90/15 С, 2 ПЕРЕКЛЮЧАТЕЛЯ | 193.256 | 1 | 11 | H5CD | 1.605
BPZ:4886060001 | GMAS6 | Крепежный элемент | 487.0512 | 1 |  | VBIN | 0.544
VA5Q00006246 | GMSW7 | SensTool-SW - GM730/760/775 | 100.8432 | 1 |  | VBIN | 0.128
VBPZ:2772020001 | GMXB0 | Floor recess box - GM7xx | 295.02 | 1 |  | VBIN | 2.24
BPZ:5021840001 | GMXC2 | Адаптер для трубы 16мм | 14.2682 | 4 |  | VBIN | 0.015
A5Q00006245 | GMXD7 | Набор защиты от сверления (10 шт.) | 195.2496 | 1 |  | VBIN | 0.085
VBPZ:2772730001 | GMXP0 | Mounting plate - GM7xx | 32.184 | 2 |  | VBIN | 0.28
VBPZ:4202370001 | GMXS1 | Test transmitter - GM7xx | 46.1304 | 1 |  | VBIN | 0.02
BPZ:2771210001 | GMXW0 | Адаптер для установки в стену | 119.0808 | 1 |  | VBIN | 1.389
BPZ:GNA126.1E/10 | GNA126.1E/10 | ПРИВОД ДЛЯ ПРОТИВОПОЖАРНЫХ КЛАПАНОВ 2-ПОЗИЦИОННЫЙ, AC/DC 24 В, ПОВОРОТНОГО ТИПА 7 НМ С ПРУЖИННЫМ ВОЗВРАТОМ 90/15 С, 2 ПЕРЕКЛЮЧАТЕЛЯ | 161.644 | 1 | 1 | H5CD | 1.342
BPZ:GNA126.1E/12 | GNA126.1E/12 | ПРИВОД ДЛЯ ПРОТИВОПОЖАРНЫХ КЛАПАНОВ 2-ПОЗИЦИОННЫЙ, AC/DC 24 В, ПОВОРОТНОГО ТИПА 7 НМ С ПРУЖИННЫМ ВОЗВРАТОМ 90/15 С, 2 ПЕРЕКЛЮЧАТЕЛЯ | 161.644 | 1 | 18 | H5CD | 1.35
BPZ:GNA126.1E/C10 | GNA126.1E/C10 | ПРИВОД ПРОТИВОПОЖАРНОЙ ЗАСЛОНКИПРОТИВОПОЖАРНОЙ, 7 NM, ПРУЖИННЫЙ ВОЗВРАТ, 2-ПОЗ., AC/DC 24 | 211.316 | 1 | 11 | H5CD | 1.46
BPZ:GNA126.1E/C12 | GNA126.1E/C12 | ПРИВОД ПРОТИВОПОЖАРНОЙ ЗАСЛОНКИПРОТИВОПОЖАРНОЙ, 7 NM, ПРУЖИННЫЙ ВОЗВРАТ, 2-ПОЗ., AC/DC 24 | 211.316 | 1 | 11 | H5CD | 1.44
BPZ:GNA126.1E/T10 | GNA126.1E/T10 | ПРИВОД ДЛЯ ПРОТИВОПОЖАРНЫХ КЛАПАНОВ 2-ПОЗИЦИОННЫЙ, AC/DC 24 В, ПОВОРОТНОГО ТИПА 7 НМ С ПРУЖИННЫМ ВОЗВРАТОМ 90/15 С, 2 ПЕРЕКЛЮЧАТЕЛЯ | 204.988 | 1 | 1 | H5CD | 1.449
BPZ:GNA126.1E/T12 | GNA126.1E/T12 | ПРИВОД ДЛЯ ПРОТИВОПОЖАРНЫХ КЛАПАНОВ 2-ПОЗИЦИОННЫЙ, AC/DC 24 В, ПОВОРОТНОГО ТИПА 7 НМ С ПРУЖИННЫМ ВОЗВРАТОМ 90/15 С, 2 ПЕРЕКЛЮЧАТЕЛЯ | 204.988 | 1 | 1 | H5CD | 1.474
BPZ:GNA326.1E/10 | GNA326.1E/10 | ПРИВОД ДЛЯ ПРОТИВОПОЖАРНЫХ КЛАПАНОВ 2-ПОЗИЦИОННЫЙ, AC 230 В, ПОВОРОТНОГО ТИПА 7 НМ С ПРУЖИННЫМ ВОЗВРАТОМ 90/15 С, 2 ПЕРЕКЛЮЧАТЕЛЯ | 175.196 | 1 | 11 | H5CD | 1.527
BPZ:GNA326.1E/12 | GNA326.1E/12 | ПРИВОД ДЛЯ ПРОТИВОПОЖАРНЫХ КЛАПАНОВ 2-ПОЗИЦИОННЫЙ, AC 230 В, ПОВОРОТНОГО ТИПА 7 НМ С ПРУЖИННЫМ ВОЗВРАТОМ 90/15 С, 2 ПЕРЕКЛЮЧАТЕЛЯ | 175.196 | 1 | 1 | H5CD | 1.541
BPZ:GNA326.1E/T10 | GNA326.1E/T10 | ПРИВОД ДЛЯ ПРОТИВОПОЖАРНЫХ КЛАПАНОВ 2-ПОЗИЦИОННЫЙ, AC 230 В, ПОВОРОТНОГО ТИПА 7 НМ С ПРУЖИННЫМ ВОЗВРАТОМ 90/15 С, 2 ПЕРЕКЛЮЧАТЕЛЯ | 214.928 | 1 | 11 | H5CD | 1.641
BPZ:GNA326.1E/T12 | GNA326.1E/T12 | ПРИВОД ДЛЯ ПРОТИВОПОЖАРНЫХ КЛАПАНОВ 2-ПОЗИЦИОННЫЙ, AC 230 В, ПОВОРОТНОГО ТИПА 7 НМ С ПРУЖИННЫМ ВОЗВРАТОМ 90/15 С, 2 ПЕРЕКЛЮЧАТЕЛЯ | 214.928 | 1 | 1 | H5CD | 1.659
BPZ:GNP191.1E | GNP191.1E | Привод воздушной заслонки РОТОРНЫЙ, AC/DC 24 V, DC 0(2)...10 V/ 0(4)...20 МА, 6 НМ, С ЭЛЕКТРОННОЙ ФУНКЦИЕЙ ЗАЩИТЫ ОТ ОТКАЗОВ | 260.064 | 1 | 1 | H5CD | 1.266
BPZ:GNP196.1E | GNP196.1E | Привод воздушной заслонки РОТОРНЫЙ , AC/DC 24 V, DC 0(2)...10 V/ 0(4)...20 МА, 6 НМ, С ЭЛЕКТРОННОЙ ФУНКЦИЕЙ ЗАЩИТЫ ОТ ОТКАЗОВ, 2 ПЕРЕКЛЮЧАТЕЛЯ | 279.02 | 1 | 1 | H5CD | 1.404
BPZ:GQD121.1A | GQD121.1A | Привод воздушной заслонки, поворотный, 2 НМ, С ПРУЖИННЫМ ВОЗВРАТОМ | 94.808 | 1 | 1 | H5CD | 0.64
BPZ:GQD121.6A | GQD121.6A | Привод воздушной заслонки, поворотный, 2 NM, ПРУЖИННЫЙ ВОЗВРАТ, 2-ПОЗ., AC/DC 24 | 94.808 | 10 | 4 | H5CD | 0.48
BPZ:GQD126.1A | GQD126.1A | Привод воздушной заслонки РОТОРНЫЙ, AC/DC 24 V, 2 НМ, 2-ПОЗИЦИОННЫЙ, С ПРУЖИННЫМ ВОЗВРАТОМ, 2 ПЕРЕКЛЮЧАТЕЛЯ | 110.18 | 1 | 1 | H5CD | 0.796
BPZ:GQD131.1A | GQD131.1A | Привод воздушной заслонки, поворотный, 2 НМ, С ПРУЖИННЫМ ВОЗВРАТОМ | 110.18 | 1 | 1 | H5CD | 0.655
BPZ:GQD131.9A | GQD131.9A | ПРИВОД ПОВОРОТНОГО ТИПА ДЛЯ ШАРОВЫХ КЛАПАНОВ С ПРУЖИННЫМ ВОЗВРАТОМ, AC/DC 24 В, 3-ТОЧЕЧНОЕ РЕГУЛИРОВАНИЕ, 2 НМ, 30/15 С | 157.5036 | 1 | 1 | H5CC | 0.788
BPZ:GQD136.1A | GQD136.1A | Привод воздушной заслонки, роторный,, AC/DC 24 V, 2 НМ, 3-ТОЧЕЧНЫЙ, С ПРУЖИННЫМ ВОЗВРАТОМ, 2 ПЕРЕКЛЮЧАТЕЛЯ | 124.628 | 1 | 1 | H5CD | 0.773
BPZ:GQD161.1A | GQD161.1A | Привод воздушной заслонки, поворотный, 2 НМ, С ПРУЖИННЫМ ВОЗВРАТОМ | 124.628 | 1 | 1 | H5CD | 0.663
BPZ:GQD161.9A | GQD161.9A | ПРИВОД ПОВОРОТНОГО ТИПА ДЛЯ ШАРОВЫХ КЛАПАНОВ С ПРУЖИННЫМ ВОЗВРАТОМ, AC/DC 24 В, DC 0...10 В, 2 НМ, 30/15 С | 173.6104 | 1 | 1 | H5CC | 0.789
BPZ:GQD166.1A | GQD166.1A | Привод воздушной заслонки, роторный,, AC/DC 24 V, 2 НМ, DC 0...10 V, С ПРУЖИННЫМ ВОЗВРАТОМ, 2 ПЕРЕКЛЮЧАТЕЛЯ | 139.972 | 1 | 1 | H5CD | 0.798
BPZ:GQD321.1A | GQD321.1A | Привод воздушной заслонки, поворотный, 2 НМ, С ПРУЖИННЫМ ВОЗВРАТОМ | 94.808 | 1 | 1 | H5CD | 0.65
BPZ:GQD321.6A | GQD321.6A | Привод воздушной заслонки, поворотный, 2 NM, ПРУЖИННЫЙ ВОЗВРАТ, 2-ПОЗ., AC 230V | 94.808 | 10 | 1 | H5CD | 8.38
BPZ:GQD321.9A | GQD321.9A | Привод шарового клапана, роторный | 102.912 | 1 | 1 | H5CC | 0.783
BPZ:GQD326.1A | GQD326.1A | Привод воздушной заслонки | 110.18 | 1 | 1 | H5CD | 0.793
BPZ:GSD121.1A | GSD121.1A | Привод воздушной заслонки, поворотный, 2 НМ, БЕЗ ПРУЖИННОГО ВОЗВРАТА | 57.96 | 1 | 1 | H5CD | 0.598
BPZ:GSD126.1A | GSD126.1A | Привод воздушной заслонки, роторный,, AC/DC 24 V, ОДНОПОЛЮСНОЕ РЕЛЕ, 2 НМ, БЕЗ ПРУЖИННОГО ВОЗВРАТА, 2 ДОПОЛНИТЕЛЬНЫХ ПЕРЕКЛЮЧАТЕЛЯ | 72.884 | 1 | 1 | H5CD | 0.708
BPZ:GSD141.6K | GSD141.6K | Привод воздушной заслонки | 44.688 | 10 | 1 | H5CD | 0.52
BPZ:GSD321.1A | GSD321.1A | Привод воздушной заслонки, поворотный, 2 НМ, БЕЗ ПРУЖИННОГО ВОЗВРАТА | 57.96 | 1 | 1 | H5CD | 0.6
BPZ:GSD326.1A | GSD326.1A | Привод воздушной заслонки, роторный, AC 230 V, ОДНОПОЛЮСНОЕ РЕЛЕ, 2 НМ, БЕЗ ПРУЖИННОГО ВОЗВРАТА, 2 ДОПОЛНИТЕЛЬНЫХ ПЕРЕКЛЮЧАТЕЛЯ | 72.884 | 1 | 1 | H5CD | 0.728
BPZ:GSD341.6A | GSD341.6A | Привод воздушной заслонки | 57.96 | 10 | 58 | H5CD | 0.61
BPZ:5074190001 | GT2 | Тестер для AGB600 | 252.108 | 1 |  | VBIN | 0.315
BPZ:GXD131.1A | GXD131.1A | Привод воздушной заслонки | 57.96 | 10 | 29 | H5CD | 0.5
BPZ:GXD331.1A | GXD331.1A | Привод воздушной заслонки | 57.96 | 10 | 47 | H5CD | 0.585
S54559-F101-A100 | HD-FK300 | Педаль ножная 300мм | 372.2616 | 1 |  | VBIN | 0.33
S54539-F130-A100 | HDv3007OS | Сигнализатор дыма | 72.9504 | 1 |  | VBIN | 0.024
S54372-F9-A2 | HI110-R1 | Тепловой извещатель (Коллективный, диф., RU) | 30.09 | 1 | 1 | H3FD | 0.119
S54372-F10-A2 | HI112-R1 | Тепловой извещатель (Коллективный, стат., RU) | 28.32 | 1 | 1 | H3FD | 0.112
S54310-F4-A1 | HI720 | Извещатель тепловой (статический+дифференциальный) | 46.02 | 1 | 1 | H3FD | 0.124
S54310-F3-A1 | HI722 | Извещатель тепловой (статический) | 44.368 | 1 | 1 | H3FD | 0.126
BPZ:5386110001 | HTF-24E | Обогреватель (2 шт.) | 163.0656 | 1 |  | VBIN | 0.08
BPZ:UA1T | HVPUA1TLF | UA1T УСИЛИТЕЛЬ МОЩНОСТИ ДЛЯ ТЕРМИЧЕСКИХ ПРИВОДОВ AC 24 В, ШИМ | 70.2088 | 1 | 1 | H5EO | 0.029
S54558-F101-A200 | IAB0361-5 | Батарея сирены ISRW6-12, с коннектором | 83.44 | 1 |  | VBIN | 0.02
S24246-D5000-A1 | IB1-100 | Карты с магнитной полосой (100 шт.) | 123.4018 | 1 |  | VBAC | 0.51
S54515-Z102-A100 | IB43-DESFire-PR | Предварительно отпечатанная карта DESFire | 94.0786 | 1 |  | VBAC | 0.059
S54501-F101-A100 | IB46-Mifare | Брелок с логотипом (10 шт.) | 111.1838 | 1 |  | VBAC | 0.037
S54515-Z103-A100 | IB47-DESFire-HD | Сверхпрочный брелок, чёрный | 114.8492 | 1 |  | VBAC | 0.033
S54515-Z104-A100 | IB47-DESFire-TR | Прозрачный брелок | 96.5222 | 1 |  | VBAC | 0.036
6FL7195-3VU02-1DN0 | IDКартыMifare | ID Карты Mifare (100 шт.) | 1110.6162 | 1 |  | VBAC | 0.6
S24246-Z8352-A1 | IF1 | Интерфейсный модуль с кабелем | 156.3904 | 1 |  | VBAC | 1.35
S54543-F105-A100 | IKP6-03B | Внешняя LCD-клавиатура | 109.664 | 1 |  | VBIN | 0.34
S54536-Z126-A100 | IM1640PAG | Магнитный контакт, для накладного монтажа, защита кабеля (2 шт.) | 75.096 | 1 |  | VBIN | 0.2
S24246-C8501-A1 | IOR6 | Модуль входов/выходов | 344.5476 | 1 |  | VBAC | 0.8
BPZ:5667770001 | IR261 | Пассивный ИК-детектор потолочный | 129.8088 | 1 |  | VBIN | 0.2
S55770-T166 | IRA211 | ИНФРАКРАСНОЕ УПРАВЛЕНИЕ КОМНАТНЫМИ ТЕРМОСТАТАМИ | 26.13 | 1 | 1 | H5DK | 0.104
BPZ:4648530001 | IRAK3 | Контакт на вскрытие | 26.2836 | 2 |  | VBIN | 0.006
BPZ:5623150001 | IRMC104 | Набор клипс для IR110/120 (4 шт.) | 8.754 | 4 |  | VBIN | 0.005
BPZ:5209200001 | IRMF20 | Антимаскировочная фольга (10 шт.) | 60.0768 | 1 |  | VBIN | 0.035
S54592-Z143-A100 | IRRM 2 | Плата реле | 19.7395 | 10 |  | VBIN | 0.012
S54592-Z144-A100 | IRRM 3 | Плата реле | 19.7395 | 10 |  | VBIN | 0.016
BPZ:5156050001 | IRRM1 | Релейный модуль | 27.8928 | 2 |  | VBIN | 0.01
BPZ:4893750001 | IRS162 | Аксессуар "штора" (4 шт.) | 109.4256 | 1 |  | VBIN | 0.05
BPZ:5032060001 | IRS164 | Аксессуар "штора" (4 шт.) | 32.184 | 2 |  | VBIN | 0.035
BPZ:4573100001 | IRUM1 | Универсальный кронштейн | 109.4256 | 1 |  | VBIN | 0.12
BPZ:5198760001 | IRUM2 | Настенный кронштейн | 15.341 | 4 |  | VBIN | 0.05
BPZ:5622470001 | IRUM20 | Настенный кронштейн | 12.0154 | 4 |  | VBIN | 0.03
BPZ:5198890001 | IRUM3 | Потолочный кронштейн | 18.5594 | 4 |  | VBIN | 0.1
BPZ:5622500001 | IRUM30 | Потолочный кронштейн | 17.4866 | 4 |  | VBIN | 0.08
S54533-F103-A100 | IS382 | Внешний ИК-детектор, объёмный | 889.3512 | 1 |  | VBIN | 1.1
BPZ:5398270001 | IS390 | Внешний ИК-детектор, объёмный | 656.5536 | 1 |  | VBIN | 1
A5Q00005094 | IS390H | Внешний ИК-детектор, объёмный | 864.6768 | 1 |  | VBIN | 1.1
S24246-Z3551-A1 | IS391 | Антишпионский козырёк | 59.8682 | 2 |  | VBAC | 0.008
S54533-F106-A100 | IS392DH | Внешний ИК Детектор, "штора" | 1475.1 | 1 |  | VBIN | 1.2
A5Q00005097 | IS404 | Внешний ИК-детектор, "штора" | 896.8608 | 1 |  | VBIN | 1.12
A5Q00005096 | IS404H | Внешний ИК-детектор, "штора" | 1313.1072 | 1 |  | VBIN | 1.28
BPZ:5299920001 | IS443 | Активный ИК-барьер (50м) | 684.4464 | 1 |  | VBIN | 3.4
BPZ:5299890001 | IS444 | Активный ИК-барьер (100м) | 804.6 | 1 |  | VBIN | 1.8
BPZ:5299500001 | IS445 | Активный ИК-барьер (200м) | 919.3896 | 1 |  | VBIN | 3.4
A5Q00026219 | ISIF485B | Набор для настройки детектора | 842.148 | 1 |  | VBIN | 0.72
A5Q00026220 | ISMD41-3 | Адаптер для крепления на столб | 78.3144 | 1 |  | VBIN | 0.165
S54533-B101-A100 | ISMD42 | Кронштейн для IS405H | 218.8512 | 1 |  | VBIN | 0.65
BPZ:4455260001 | ISTC41 | Аксессуар для настройки детектора | 782.0712 | 1 |  | VBIN | 0.82
5WG1125-4CB23 | JB 125C23 |  | 189.0214 | 1 | 1 | P340 | 0.202
5WG1260-4CB23 | JB 260C23 |  | 276.2758 | 1 | 1 | P340 | 0.18
5WG1510-4CB23 | JB 510C23 |  | 204.9048 | 1 | 1 | P340 | 0.184
5WG1512-4CB23 | JB 512C23 |  | 185.058 | 1 | 1 | P340 | 0.197
5WG1513-4CB23 | JB 513C23 |  | 233.9896 | 1 | 1 | P340 | 0.198
5WG1520-4CB23 | JB 520C23 |  | 200.9414 | 1 | 1 | P340 | 0.219
5WG1521-4CB23 | JB 521C23 |  | 253.8066 | 1 | 1 | P340 | 0.238
5WG1525-4CB23 | JB 525C23 |  | 269.6602 | 1 | 1 | P340 | 0.207
BPZ:KF8819 | KF8819 | АДАПТЕР ДЛЯ ЗАМЕНЫ LAB15.1 И LAB16.3 | 28.2504 | 1 | 1 | H5GA | 0.11
BPZ:KF8832 | KF8832 | BPZ:УСТРОЙСТВО ИЗМЕРЕНИЯ ТОКА | 980.3008 | 1 | 1 | H5GA | 0.35
BPZ:KF8833 | KF8833 | СЕРВИСНЫЙ АДАПТЕР ДЛЯ AGK85... / LMO... / LOA… | 193.1338 | 1 | 1 | H5GA | 0.18
BPZ:KF8840 | KF8840 | СЕРВИСНЫЙ АДАПТЕР ДЛЯ LOA… / LMO… | 166.9396 | 1 | 1 | H5GA | 0.183
BPZ:KF8872 | KF8872 | ТЕСТОВОЕ УСТРОЙСТВО | 165.0026 | 1 | 1 | H5GA | 0.179
BPZ:KF8885 | KF8885 | ТЕСТОВОЕ УСТРОЙСТВО ДЛЯ КОНТРОЛЛЕРОВ LOA, LMO | 201.895 | 1 | 1 | H5GA | 0.2
BPZ:KF8900 | KF8900 | ДЕМОНСТРАЦИОННЫЙ СТЕНД | 1698.5404 | 1 | 1 | H5GA | 8.2
BPZ:KF8921.1 | KF8921.1 | ДЕМОНСТРАЦИОННЫЙ СТЕНД СЕРИИ С | 2542.9234 | 1 | 1 | H5GA | 9.14
BPZ:KFZ8921 | KFZ8921 | НАБОР ДЛЯ ОБНОВЛЕНИЯ ДЕМОНСТРАЦИОННОГО СТЕНДА KF8921 | 316.4164 | 1 | 1 | H5GA | 0.5
S54592-Z140-A100 | KPD-051 | Распределительная коробка | 4.2697 | 20 |  | VBIN | 0.06
S54592-Z147-A100 | KPD102 | Распределительная коробка | 10.9426 | 10 |  | VBIN | 0.001
S54592-Z149-A100 | KPD2010 | Распределительная коробка | 19.7395 | 10 |  | VBIN | 0.054
S54592-Z148-A100 | KPD202 | Распределительная коробка | 14.2682 | 10 |  | VBIN | 0.09
GBI:90710 | KV20D | Распределитель | 15.341 | 4 |  | VBIN | 0.043
DE6:9903540013 | KV20DW | Распаечная коробка | 15.341 | 10 |  | VBIN | 0.044
BPZ:LAL1.25 | LAL1.25 | АВТОМАТ ГОРЕНИЯ (ЖИДКОТОПЛИВНЫЙ) | 400.8398 | 1 | 1 | H5GA | 0.88
BPZ:LAL1.25-110V | LAL1.25-110V | АВТОМАТ ГОРЕНИЯ (ЖИДКОТОПЛИВНЫЙ) | 429.9842 | 1 | 1 | H5GA | 0.88
BPZ:LAL2.14 | LAL2.14 | АВТОМАТ ГОРЕНИЯ (ЖИДКОТОПЛИВНЫЙ) | 431.9212 | 1 | 1 | H5GA | 0.885
BPZ:LAL2.25 | LAL2.25 | АВТОМАТ ГОРЕНИЯ (ЖИДКОТОПЛИВНЫЙ) | 431.9212 | 1 | 1 | H5GA | 0.882
BPZ:LAL2.25-110V | LAL2.25-110V | АВТОМАТ ГОРЕНИЯ (ЖИДКОТОПЛИВНЫЙ) | 461.0358 | 1 | 1 | H5GA | 0.88
BPZ:LAL2.65 | LAL2.65 | АВТОМАТ ГОРЕНИЯ (ЖИДКОТОПЛИВНЫЙ) | 431.9212 | 1 | 1 | H5GA | 0.88
BPZ:LAL2.65-110V | LAL2.65-110V | АВТОМАТ ГОРЕНИЯ (ЖИДКОТОПЛИВНЫЙ) | 461.0358 | 1 | 1 | H5GA | 0.888
BPZ:LAL3.25 | LAL3.25 | АВТОМАТ ГОРЕНИЯ (ЖИДКОТОПЛИВНЫЙ) | 438.7156 | 1 | 1 | H5GA | 0.883
BPZ:LAL3.25-110V | LAL3.25-110V | АВТОМАТ ГОРЕНИЯ (ЖИДКОТОПЛИВНЫЙ) | 470.7208 | 1 | 1 | H5GA | 0.876
BPZ:LDU11.323A17 | LDU11.323A17 | УСТРОЙСТВО ПРОВЕРКИ ГЕРМЕТИЧНОСТИ ГАЗОВОГО КЛАПАНА | 376.5826 | 1 | 1 | H5GA | 0.859
BPZ:LDU11.323A27 | LDU11.323A27 | УСТРОЙСТВО ПРОВЕРКИ ГЕРМЕТИЧНОСТИ ГАЗОВОГО КЛАПАНА | 373.6622 | 1 | 1 | H5GA | 0.859
BPZ:LDU11.523A17 | LDU11.523A17 | АВТОМАТ ГОРЕНИЯ (ГАЗ) | 397.9492 | 1 | 1 | H5GA | 0.859
BPZ:LDU11.523A27 | LDU11.523A27 | АВТОМАТ ГОРЕНИЯ (ГАЗ) | 373.6622 | 1 | 1 | H5GA | 0.859
BPZ:3669510001 | LE3 | Тестовый фонарь для извещателей пламени | 3829.1 | 1 | 1 | H3FD | 7.68
BPZ:3669511001 | LE3 | Тестовая лампа | 3303.41 | 1 | 1 | H3FR | 8.1
BPZ:LFL1.122 | LFL1.122 | АВТОМАТ ГОРЕНИЯ (ГАЗ) | 430.9378 | 1 | 1 | H5GA | 1.004
BPZ:LFL1.122-110V | LFL1.122-110V | АВТОМАТ ГОРЕНИЯ (ГАЗ) | 461.0358 | 1 | 1 | H5GA | 1
BPZ:LFL1.133 | LFL1.133 | АВТОМАТ ГОРЕНИЯ (ГАЗ) | 430.9378 | 1 | 1 | H5GA | 1
BPZ:LFL1.133-110V | LFL1.133-110V | АВТОМАТ ГОРЕНИЯ (ГАЗ) | 461.0358 | 1 | 1 | H5GA | 1
BPZ:LFL1.148 | LFL1.148 | АВТОМАТ ГОРЕНИЯ (ГАЗ) | 430.9378 | 1 | 1 | H5GA | 1
BPZ:LFL1.322 | LFL1.322 | АВТОМАТ ГОРЕНИЯ (ГАЗ) | 430.9378 | 1 | 1 | H5GA | 0.985
BPZ:LFL1.322-110V | LFL1.322-110V | АВТОМАТ ГОРЕНИЯ (ГАЗ) | 461.0358 | 1 | 1 | H5GA | 1.01
BPZ:LFL1.333 | LFL1.333 | АВТОМАТ ГОРЕНИЯ (ГАЗ) | 430.9378 | 1 | 1 | H5GA | 1.01
BPZ:LFL1.333-110V | LFL1.333-110V | АВТОМАТ ГОРЕНИЯ (ГАЗ) | 461.0358 | 1 | 1 | H5GA | 1
BPZ:LFL1.335 | LFL1.335 | АВТОМАТ ГОРЕНИЯ (ГАЗ) | 430.9378 | 1 | 1 | H5GA | 1.005
BPZ:LFL1.335-110V | LFL1.335-110V | АВТОМАТ ГОРЕНИЯ (ГАЗ) | 461.0358 | 1 | 1 | H5GA | 1.005
BPZ:LFL1.335J17 | LFL1.335J17 | АВТОМАТ ГОРЕНИЯ (ЖИДКОТОПЛИВНЫЙ) | 460.0524 | 1 | 1 | H5GA | 1
BPZ:LFL1.622 | LFL1.622 | АВТОМАТ ГОРЕНИЯ (ГАЗ) | 430.9378 | 1 | 1 | H5GA | 1.01
BPZ:LFL1.622-110V | LFL1.622-110V | АВТОМАТ ГОРЕНИЯ (ГАЗ) | 461.0358 | 1 | 1 | H5GA | 1.013
BPZ:LFL1.635 | LFL1.635 | АВТОМАТ ГОРЕНИЯ (ГАЗ) | 430.9378 | 1 | 1 | H5GA | 1.01
BPZ:LFL1.635-110V | LFL1.635-110V | АВТОМАТ ГОРЕНИЯ (ГАЗ) | 461.0358 | 1 | 1 | H5GA | 1.01
BPZ:LFL1.638 | LFL1.638 | АВТОМАТ ГОРЕНИЯ (ГАЗ) | 430.9378 | 1 | 1 | H5GA | 1.01
BPZ:LGK16.122A17 | LGK16.122A17 | АВТОМАТ ГОРЕНИЯ (ГАЗ) | 681.3472 | 1 | 1 | H5GA | 1.008
BPZ:LGK16.122A27 | LGK16.122A27 | АВТОМАТ ГОРЕНИЯ (ГАЗ) | 635.7234 | 1 | 1 | H5GA | 1.008
BPZ:LGK16.133A27 | LGK16.133A27 | АВТОМАТ ГОРЕНИЯ (ГАЗ) | 635.7234 | 1 | 1 | H5GA | 1
BPZ:LGK16.322A17 | LGK16.322A17 | АВТОМАТ ГОРЕНИЯ (ГАЗ) | 649.3122 | 1 | 1 | H5GA | 1.008
BPZ:LGK16.322A27 | LGK16.322A27 | АВТОМАТ ГОРЕНИЯ (ГАЗ) | 624.1014 | 1 | 1 | H5GA | 1
BPZ:LGK16.333A17 | LGK16.333A17 | АВТОМАТ ГОРЕНИЯ (ГАЗ) | 649.3122 | 1 | 1 | H5GA | 1
BPZ:LGK16.333A27 | LGK16.333A27 | АВТОМАТ ГОРЕНИЯ (ГАЗ) | 624.1014 | 1 | 1 | H5GA | 1
BPZ:LGK16.335A17 | LGK16.335A17 | АВТОМАТ ГОРЕНИЯ (ГАЗ) | 649.3122 | 1 | 1 | H5GA | 1.01
BPZ:LGK16.335A27 | LGK16.335A27 | АВТОМАТ ГОРЕНИЯ (ГАЗ) | 624.1014 | 1 | 1 | H5GA | 1.012
BPZ:LGK16.622A17 | LGK16.622A17 | АВТОМАТ ГОРЕНИЯ (ГАЗ) | 660.964 | 1 | 1 | H5GA | 1
BPZ:LGK16.622A27 | LGK16.622A27 | АВТОМАТ ГОРЕНИЯ (ГАЗ) | 635.7234 | 1 | 1 | H5GA | 1.012
BPZ:LGK16.635A17 | LGK16.635A17 | АВТОМАТ ГОРЕНИЯ (ГАЗ) | 681.3472 | 1 | 1 | H5GA | 1
BPZ:LGK16.635A27 | LGK16.635A27 | АВТОМАТ ГОРЕНИЯ (ГАЗ) | 635.7234 | 1 | 1 | H5GA | 1.008
BPZ:LME11.230C2 | LME11.230C2 | АВТОМАТ ГОРЕНИЯ (ГАЗ) | 82.695 | 1 | 1 | H5GA | 0.13
BPZ:LME11.330C2 | LME11.330C2 | АВТОМАТ ГОРЕНИЯ (ГАЗ) | 82.695 | 1 | 1 | H5GA | 0.13
BPZ:LME21.130C1 | LME21.130C1 | АВТОМАТ ГОРЕНИЯ (ГАЗ) | 107.727 | 1 | 1 | H5GA | 0.13
BPZ:LME21.130C2 | LME21.130C2 | АВТОМАТ ГОРЕНИЯ (ГАЗ) | 100.9326 | 1 | 1 | H5GA | 0.13
BPZ:LME21.230C2 | LME21.230C2 | АВТОМАТ ГОРЕНИЯ (ГАЗ) | 100.9326 | 1 | 1 | H5GA | 0.13
BPZ:LME21.330C1 | LME21.330C1 | АВТОМАТ ГОРЕНИЯ (ГАЗ) | 107.727 | 1 | 1 | H5GA | 0.13
BPZ:LME21.330C2 | LME21.330C2 | АВТОМАТ ГОРЕНИЯ (ГАЗ) | 100.9326 | 1 | 1 | H5GA | 0.13
BPZ:LME21.350C1 | LME21.350C1 | АВТОМАТ ГОРЕНИЯ (ГАЗ) | 107.727 | 1 | 1 | H5GA | 0.13
BPZ:LME21.350C2 | LME21.350C2 | АВТОМАТ ГОРЕНИЯ (ГАЗ) | 100.9326 | 1 | 1 | H5GA | 0.13
BPZ:LME21.550C2 | LME21.550C2 | АВТОМАТ ГОРЕНИЯ (ГАЗ) | 100.9326 | 1 | 1 | H5GA | 0.13
BPZ:LME22.131C2 | LME22.131C2 | АВТОМАТ ГОРЕНИЯ (ГАЗ) | 111.6308 | 1 | 1 | H5GA | 0.13
BPZ:LME22.231C2 | LME22.231C2 | АВТОМАТ ГОРЕНИЯ (ГАЗ) | 111.6308 | 1 | 1 | H5GA | 0.13
BPZ:LME22.232C2 | LME22.232C2 | АВТОМАТ ГОРЕНИЯ (ГАЗ) | 111.6308 | 1 | 1 | H5GA | 0.13
BPZ:LME22.233C2 | LME22.233C2 | АВТОМАТ ГОРЕНИЯ (ГАЗ) | 111.6308 | 1 | 1 | H5GA | 0.13
BPZ:LME22.331C1 | LME22.331C1 | АВТОМАТ ГОРЕНИЯ (ГАЗ) | 119.3788 | 1 | 1 | H5GA | 0.13
BPZ:LME22.331C2 | LME22.331C2 | АВТОМАТ ГОРЕНИЯ (ГАЗ) | 111.6308 | 1 | 1 | H5GA | 0.13
BPZ:LME23.331C2 | LME23.331C2 | АВТОМАТ ГОРЕНИЯ (ГАЗ) | 117.4418 | 1 | 1 | H5GA | 0.13
BPZ:LME23.351C2 | LME23.351C2 | АВТОМАТ ГОРЕНИЯ (ГАЗ) | 117.4418 | 1 | 1 | H5GA | 0.13
BPZ:LME39.100C2 | LME39.100C2 | АВТОМАТ ГОРЕНИЯ (ГАЗ) | 130.0472 | 1 | 1 | H5GA | 0.13
BPZ:LME39.400C2 | LME39.400C2 | АВТОМАТ ГОРЕНИЯ (ГАЗ) | 130.0472 | 1 | 1 | H5GA | 0.13
BPZ:LME41.051C2 | LME41.051C2 | АВТОМАТ ГОРЕНИЯ (ГАЗ) | 68.3314 | 1 | 1 | H5GA | 0.13
BPZ:LME41.054C2 | LME41.054C2 | АВТОМАТ ГОРЕНИЯ (ГАЗ) | 68.3314 | 1 | 1 | H5GA | 0.13
BPZ:LME41.091C2 | LME41.091C2 | АВТОМАТ ГОРЕНИЯ (ГАЗ) | 68.3314 | 1 | 1 | H5GA | 0.13
BPZ:LME41.092C2 | LME41.092C2 | АВТОМАТ ГОРЕНИЯ (ГАЗ) | 68.3314 | 1 | 1 | H5GA | 0.13
BPZ:LME44.056C2 | LME44.056C2 | АВТОМАТ ГОРЕНИЯ (ГАЗ) | 117.4418 | 1 | 1 | H5GA | 0.13
BPZ:LME44.057C1 | LME44.057C1 | АВТОМАТ ГОРЕНИЯ (ГАЗ) | 126.1732 | 1 | 1 | H5GA | 0.13
BPZ:LME44.057C2 | LME44.057C2 | АВТОМАТ ГОРЕНИЯ (ГАЗ) | 117.4418 | 1 | 1 | H5GA | 0.13
BPZ:LME44.190C2 | LME44.190C2 | Микропроцессорный автомат горения, без корзины подключения, для атмосферной и 2-х ступенчатой горелки, применяется с датчиками пламени QRB, QRC, TSA = 5сек, время работы привода 8 сек , 230 В, 50 / 60Гц | 117.4418 | 1 | 1 | H5GA | 0.13
BPZ:LME71.000A1 | LME71.000A1 | АВТОМАТ ГОРЕНИЯ | 240.6946 | 1 | 1 | H5GA | 0.85
BPZ:LME71.000A2 | LME71.000A2 | АВТОМАТ ГОРЕНИЯ | 225.1688 | 1 | 1 | H5GA | 0.85
BPZ:LME72.000A2 | LME72.000A2 | АВТОМАТ ГОРЕНИЯ | 225.1688 | 1 | 1 | H5GA | 0.85
BPZ:LME73.000A1 | LME73.000A1 | АВТОМАТ ГОРЕНИЯ | 302.8276 | 1 | 1 | H5GA | 0.85
BPZ:LME73.000A2 | LME73.000A2 | АВТОМАТ ГОРЕНИЯ | 283.398 | 1 | 1 | H5GA | 0.85
BPZ:LMO14.111C2 | LMO14.111C2 | АВТОМАТ ГОРЕНИЯ (ЖИДКОТОПЛИВНЫЙ/ГАЗ) | 55.428 | 1 | 1 | H5GA | 0.13
BPZ:LMO14.113C2 | LMO14.113C2 | АВТОМАТ ГОРЕНИЯ (ЖИДКОТОПЛИВНЫЙ) | 54.9214 | 1 | 1 | H5GA | 0.13
BPZ:LMO24.011C2 | LMO24.011C2 | АВТОМАТ ГОРЕНИЯ (ЖИДКОТОПЛИВНЫЙ) | 70.0896 | 1 | 1 | H5GA | 0.15
BPZ:LMO24.111C1 | LMO24.111C1 | АВТОМАТ ГОРЕНИЯ (ЖИДКОТОПЛИВНЫЙ) | 75.0364 | 1 | 1 | H5GA | 0.15
BPZ:LMO24.111C2 | LMO24.111C2 | АВТОМАТ ГОРЕНИЯ (ЖИДКОТОПЛИВНЫЙ) | 70.0896 | 1 | 1 | H5GA | 0.15
BPZ:LMO24.255C2 | LMO24.255C2 | АВТОМАТ ГОРЕНИЯ (ЖИДКОТОПЛИВНЫЙ) | 71.1326 | 1 | 1 | H5GA | 0.15
BPZ:LMO39.100C1 | LMO39.100C1 | АВТОМАТ ГОРЕНИЯ (ЖИДКОТОПЛИВНЫЙ) | 90.2642 | 1 | 1 | H5GA | 0.15
BPZ:LMO39.100C2 | LMO39.100C2 | АВТОМАТ ГОРЕНИЯ (ЖИДКОТОПЛИВНЫЙ) | 90.2642 | 1 | 1 | H5GA | 0.15
BPZ:LMO44.255C2 | LMO44.255C2 | АВТОМАТ ГОРЕНИЯ (ЖИДКОТОПЛИВНЫЙ) | 76.1986 | 1 | 1 | H5GA | 0.15
BPZ:LMO64.300C2 | LMO64.300C2 | АВТОМАТ ГОРЕНИЯ (ЖИДКОТОПЛИВНЫЙ) | 76.9734 | 1 | 1 | H5GA | 0.13
BPZ:LMO64.301C2 | LMO64.301C2 | АВТОМАТ ГОРЕНИЯ (ЖИДКОТОПЛИВНЫЙ) | 76.9734 | 1 | 1 | H5GA | 0.13
BPZ:LMS14.063A109 | LMS14.063A109 | КОТЛОВОЙ БЛОК УПРАВЛЕНИЯ | 160.1452 | 192 | 192 | H5GA | 1.06
BPZ:LMS14.191A109 | LMS14.191A109 | МЕНЕДЖЕР ГОРЕНИЯ | 180.5284 | 64 | 64 | H5GA | 0.5
BPZ:LMS14.319A109 | LMS14.319A109 | МЕНЕДЖЕР ГОРЕНИЯ | 193.1338 | 128 | 128 | H5GA | 0.5
BPZ:LMS15.191A109 | LMS15.191A109 | МЕНЕДЖЕР ГОРЕНИЯ | 210.6264 | 192 | 192 | H5GA | 1.06
BPZ:LMV26.300A2 | LMV26.300A2 | МЕНЕДЖЕР ГОРЕНИЯ МИКРОПРОЦЕССОРНЫЙ | 530.9168 | 1 | 1 | H5GA | 0.655
BPZ:LMV27.100A2 | LMV27.100A2 | МЕНЕДЖЕР ГОРЕНИЯ МИКРОПРОЦЕССОРНЫЙ | 354.2624 | 1 | 1 | H5GA | 0.655
BPZ:LMV36.520A1 | LMV36.520A1 | МЕНЕДЖЕР ГОРЕНИЯ МИКРОПРОЦЕССОРНЫЙ | 565.8424 | 1 | 1 | H5GA | 0.655
BPZ:LMV37.400A2 | LMV37.400A2 | МЕНЕДЖЕР ГОРЕНИЯ МИКРОПРОЦЕССОРНЫЙ | 525.076 | 1 | 1 | H5GA | 0.655
BPZ:LMV37.420A1 | LMV37.420A1 | МЕНЕДЖЕР ГОРЕНИЯ МИКРОПРОЦЕССОРНЫЙ | 553.237 | 1 | 1 | H5GA | 0.655
BPZ:LMV50.320B2 | LMV50.320B2 | МЕНЕДЖЕР ГОРЕНИЯ МИКРОПРОЦЕССОРНЫЙ | 2484.6942 | 1 | 1 | H5GA | 0.85
BPZ:LMV51.000C2 | LMV51.000C2 | МЕНЕДЖЕР ГОРЕНИЯ МИКРОПРОЦЕССОРНЫЙ | 929.8196 | 1 | 1 | H5GA | 0.6
BPZ:LMV51.040C1 | LMV51.040C1 | МЕНЕДЖЕР ГОРЕНИЯ МИКРОПРОЦЕССОРНЫЙ | 1057.9298 | 1 | 1 | H5GA | 0.6
BPZ:LMV51.100C1 | LMV51.100C1 | МЕНЕДЖЕР ГОРЕНИЯ МИКРОПРОЦЕССОРНЫЙ | 1407.3646 | 1 | 1 | H5GA | 0.6
BPZ:LMV51.100C2 | LMV51.100C2 | МЕНЕДЖЕР ГОРЕНИЯ МИКРОПРОЦЕССОРНЫЙ | 1271.4766 | 1 | 1 | H5GA | 0.6
BPZ:LMV51.140C1 | LMV51.140C1 | МЕНЕДЖЕР ГОРЕНИЯ МИКРОПРОЦЕССОРНЫЙ | 1378.2202 | 1 | 1 | H5GA | 0.6
BPZ:LMV51.300B1 | LMV51.300B1 | МЕНЕДЖЕР ГОРЕНИЯ МИКРОПРОЦЕССОРНЫЙ | 2348.8062 | 1 | 1 | H5GA | 0.85
BPZ:LMV51.300B2 | LMV51.300B2 | МЕНЕДЖЕР ГОРЕНИЯ МИКРОПРОЦЕССОРНЫЙ | 2086.7748 | 1 | 1 | H5GA | 0.85
BPZ:LMV51.340B1 | LMV51.340B1 | МЕНЕДЖЕР ГОРЕНИЯ МИКРОПРОЦЕССОРНЫЙ | 2348.8062 | 1 | 1 | H5GA | 0.85
BPZ:LMV52.200B1 | LMV52.200B1 | МЕНЕДЖЕР ГОРЕНИЯ МИКРОПРОЦЕССОРНЫЙ | 3076.7606 | 1 | 1 | H5GA | 0.85
BPZ:LMV52.200B2 | LMV52.200B2 | МЕНЕДЖЕР ГОРЕНИЯ МИКРОПРОЦЕССОРНЫЙ | 2795.2996 | 1 | 1 | H5GA | 0.85
BPZ:LMV52.240B1 | LMV52.240B1 | МЕНЕДЖЕР ГОРЕНИЯ МИКРОПРОЦЕССОРНЫЙ | 3076.7606 | 1 | 1 | H5GA | 0.85
BPZ:LMV52.400B2 | LMV52.400B2 | МЕНЕДЖЕР ГОРЕНИЯ МИКРОПРОЦЕССОРНЫЙ | 3338.8218 | 1 | 1 | H5GA | 0.85
BPZ:LMV52.440B1 | LMV52.440B1 | МЕНЕДЖЕР ГОРЕНИЯ МИКРОПРОЦЕССОРНЫЙ | 3911.4586 | 1 | 1 | H5GA | 0.85
BPZ:LOK16.140A27 | LOK16.140A27 | АВТОМАТ ГОРЕНИЯ (ЖИДКОТОПЛИВНЫЙ) | 577.4942 | 1 | 1 | H5GA | 1
BPZ:LOK16.250A17 | LOK16.250A17 | АВТОМАТ ГОРЕНИЯ (ЖИДКОТОПЛИВНЫЙ) | 617.307 | 1 | 1 | H5GA | 0.998
BPZ:LOK16.250A27 | LOK16.250A27 | АВТОМАТ ГОРЕНИЯ (ЖИДКОТОПЛИВНЫЙ) | 577.4942 | 1 | 1 | H5GA | 1
BPZ:LOK16.650A27 | LOK16.650A27 | АВТОМАТ ГОРЕНИЯ (ЖИДКОТОПЛИВНЫЙ) | 577.4942 | 1 | 1 | H5GA | 0.998
S54319-F9-A1 | LP720 | Замковое устройство извещателя | 0.118 | 100 | 1 | H3FD | 0.001
DE6:9911220013 | LSA8DAD10W | Терминал для подключения | 33.2568 | 2 |  | VBIN | 0.075
BPZ:4533980001 | LTE24B | Сигнальная световая панель | 369.281 | 1 | 1 | H3FD | 1.582
DE6:9903670013 | LV10DAD70-90 | Распаечная коробка | 26.2836 | 2 |  | VBIN | 0.07
DE6:9903650013 | LV8DAD50-82 | Распаечная коробка | 24.0307 | 2 |  | VBIN | 0.045
DE6:9903740013 | LV8DADW | Клемма малая, цвет - белый | 10.9426 | 10 |  | VBIN | 0.03
BPZ:M2FP03GX | M2FP03GX | КЛАПАН 2-ХОДОВОЙ ПИЛОТНЫЙ | 726.6284 | 1 | 1 | H5CC | 1.719
BPZ:M3FB15LX/A | M3FB15LX/A | КЛАПАН МАГНИТНЫЙ 3-ХОДОВОЙ С МОДУЛИРУЮЩИМ УПРАВЛЕНИЕМ, СОЕДИНЕНИЕ ПАЙКОЙ, PN32, DN15, KVS 3, AC 24 В | 1038.0176 | 1 | 1 | H5CC | 4.74
BPZ:M3FB15LX06/A | M3FB15LX06/A | КЛАПАН МАГНИТНЫЙ 3-ХОДОВОЙ С МОДУЛИРУЮЩИМ УПРАВЛЕНИЕМ, СОЕДИНЕНИЕ ПАЙКОЙ, PN32, DN15, KVS 0.6, AC 24 В | 1038.0176 | 1 | 1 | H5CC | 4.86
BPZ:M3FB15LX15/A | M3FB15LX15/A | КЛАПАН МАГНИТНЫЙ 3-ХОДОВОЙ С МОДУЛИРУЮЩИМ УПРАВЛЕНИЕМ, СОЕДИНЕНИЕ ПАЙКОЙ, PN32, DN15, KVS 1.5, AC 24 В | 1038.0176 | 1 | 1 | H5CC | 4.84
BPZ:M3FB20LX/A | M3FB20LX/A | КЛАПАН МАГНИТНЫЙ 3-ХОДОВОЙ С МОДУЛИРУЮЩИМ УПРАВЛЕНИЕМ, СОЕДИНЕНИЕ ПАЙКОЙ, PN32, DN20, KVS 5, AC 24 В | 1225.9392 | 1 | 1 | H5CC | 8.586
BPZ:M3FB25LX/A | M3FB25LX/A | КЛАПАН МАГНИТНЫЙ 3-ХОДОВОЙ С МОДУЛИРУЮЩИМ УПРАВЛЕНИЕМ, СОЕДИНЕНИЕ ПАЙКОЙ, PN32, DN25, KVS 8, AC 24 В | 1485.4436 | 1 | 6 | H5CC | 9.726
BPZ:M3FB32LX | M3FB32LX | КЛАПАН МАГНИТНЫЙ 3-ХОДОВОЙ С МОДУЛИРУЮЩИМ УПРАВЛЕНИЕМ, СОЕДИНЕНИЕ ПАЙКОЙ, PN32, DN32, KVS 12, AC 24 В | 1977.6256 | 1 | 1 | H5CC | 10.876
BPZ:M3FK15LX | M3FK15LX | КЛАПАН МАГНИТНЫЙ СМЕСИТЕЛЬНЫЙ 2-ХОДОВОЙ С МОДУЛИРУЮЩИМ УПРАВЛЕНИЕМ, СОЕДИНЕНИЕ ПАЙКОЙ, PN32, DN15, KVS 3, AC 24 В | 1324.3756 | 1 | 1 | H5CC | 2.89
BPZ:M3FK15LX06 | M3FK15LX06 | КЛАПАН МАГНИТНЫЙ СМЕСИТЕЛЬНЫЙ 2-ХОДОВОЙ С МОДУЛИРУЮЩИМ УПРАВЛЕНИЕМ, СОЕДИНЕНИЕ ПАЙКОЙ, PN32, DN15, KVS 0.6, AC 24 В | 1306.4732 | 1 | 11 | H5CC | 2.727
BPZ:M3FK15LX15 | M3FK15LX15 | КЛАПАН МАГНИТНЫЙ СМЕСИТЕЛЬНЫЙ 2-ХОДОВОЙ С МОДУЛИРУЮЩИМ УПРАВЛЕНИЕМ, СОЕДИНЕНИЕ ПАЙКОЙ, PN32, DN15, KVS 1.5, AC 24 В | 1315.4244 | 1 | 11 | H5CC | 3.006
BPZ:M3FK20LX | M3FK20LX | КЛАПАН МАГНИТНЫЙ СМЕСИТЕЛЬНЫЙ 2-ХОДОВОЙ С МОДУЛИРУЮЩИМ УПРАВЛЕНИЕМ, СОЕДИНЕНИЕ ПАЙКОЙ, PN32, DN20, KVS 5, AC 24 В | 1431.7632 | 1 | 1 | H5CC | 4.353
BPZ:M3FK25LX | M3FK25LX | КЛАПАН МАГНИТНЫЙ СМЕСИТЕЛЬНЫЙ 2-ХОДОВОЙ С МОДУЛИРУЮЩИМ УПРАВЛЕНИЕМ, СОЕДИНЕНИЕ ПАЙКОЙ, PN32, DN25, KVS 8, AC 24 В | 1610.7336 | 1 | 1 | H5CC | 4.848
BPZ:M3FK32LX | M3FK32LX | КЛАПАН МАГНИТНЫЙ СМЕСИТЕЛЬНЫЙ 2-ХОДОВОЙ С МОДУЛИРУЮЩИМ УПРАВЛЕНИЕМ, СОЕДИНЕНИЕ ПАЙКОЙ, PN32, DN32, KVS 12, AC 24 В | 1843.3844 | 1 | 1 | H5CC | 9.01
BPZ:M3FK40LX | M3FK40LX | КЛАПАН МАГНИТНЫЙ СМЕСИТЕЛЬНЫЙ 2-ХОДОВОЙ С МОДУЛИРУЮЩИМ УПРАВЛЕНИЕМ, СОЕДИНЕНИЕ ПАЙКОЙ, PN32, DN40, KVS 20, AC 24 В | 2272.9348 | 1 | 1 | H5CC | 12.9
BPZ:M3FK50LX | M3FK50LX | КЛАПАН МАГНИТНЫЙ СМЕСИТЕЛЬНЫЙ 2-ХОДОВОЙ С МОДУЛИРУЮЩИМ УПРАВЛЕНИЕМ, СОЕДИНЕНИЕ ПАЙКОЙ, PN32, DN50, KVS 30, AC 24 В | 2469.7808 | 1 | 1 | H5CC | 17.1
BPZ:M3P100FY | M3P100FY | КЛАПАН МАГНИТНЫЙ СМЕСИТЕЛЬНЫЙ 2-ХОДОВОЙ С МОДУЛИРУЮЩИМ УПРАВЛЕНИЕМ, ФЛАНЦЕВОЕ СОЕДИНЕНИЕ, PN16, DN100, KVS 130, AC 24 В | 2612.9732 | 1 | 1 | H5CC | 64
BPZ:M3P100FYP | M3P100FYP | КЛАПАН МАГНИТНЫЙ СМЕСИТЕЛЬНЫЙ 2-ХОДОВОЙ С МОДУЛИРУЮЩИМ УПРАВЛЕНИЕМ, ФЛАНЦЕВЫЙ, PN16, DN100, KVS 130, AC 24 В, 0/2...10 В, 4...20 МА, ДЛЯ СРЕД С МИНЕРАЛЬНЫМИ МАСЛАМИ | 2675.6048 | 1 | 11 | H5CC | 73
BPZ:M3P80FY | M3P80FY | КЛАПАН МАГНИТНЫЙ СМЕСИТЕЛЬНЫЙ 2-ХОДОВОЙ С МОДУЛИРУЮЩИМ УПРАВЛЕНИЕМ, ФЛАНЦЕВОЕ СОЕДИНЕНИЕ, PN16, DN80, KVS 80, AC 24 В | 2004.4792 | 1 | 1 | H5CC | 48
BPZ:M3P80FYP | M3P80FYP | КЛАПАН МАГНИТНЫЙ СМЕСИТЕЛЬНЫЙ 2-ХОДОВОЙ С МОДУЛИРУЮЩИМ УПРАВЛЕНИЕМ, ФЛАНЦЕВЫЙ, PN16, DN80, KVS 80, AC 24 В, 0/2...10 В, 4...20 МА, ДЛЯ СРЕД С МИНЕРАЛЬНЫМ МАСЛОМ | 2067.1108 | 1 | 11 | H5CC | 49
2GF1705-8GG | MA6-15120 | Блок питания 12В DC для кожухов серии CHSL2610/CHSM2510 | 52.448 | 2 |  | VBVI | 0.135
DE6:9912400013 | MAGS-S | Датчик разбития стекла, активный, цвет - белый | 421.6104 | 1 |  | VBIN | 0.48
A6E600254 | MIG.MM8000 | Миграция LMS в MM8000 | 1.3275 | 1 | 2 | H3FQ | 0.001
S54536-H101-A100 | MK-2000-3 | Корпус дла монтажа на поверхность | 3.7548 | 20 |  | VBIN | 0.026
S54536-M102-A200 | MK-2000-32 | Фланец на 8/20, круглый, усиленный магнит | 9.6552 | 10 |  | VBIN | 0.011
S54536-F102-A400 | MK-2400-20 | Магнитный контакт, длина кабеля - 20м, G2 | 46.1304 | 2 |  | VBIN | 0.34
S54536-F103-A200 | MK-2400-2-2K2 | Магнитный контакт, длина кабеля - 2м, G2, 2K2 | 17.1648 | 10 |  | VBIN | 0.054
S54536-F102-A200 | MK-2400-6 | Магнитный контакт, длина кабеля - 6м, G2 | 20.3832 | 5 |  | VBIN | 0.114
S54536-F104-A200 | MK-2400-S2 | Магнитный контакт, сет 2, Al, 6/0.5м | 59.004 | 2 |  | VBIN | 0.44
S54536-F105-A100 | MK-2460-6 | Магнитный контакт, длина кабеля - 6м, G2, SPDT | 37.548 | 2 |  | VBIN | 0.16
S54536-F107-A300 | MK-2500-10 | Магнитный контакт, длина кабеля - 10м, G2 | 27.8928 | 5 |  | VBIN | 0.163
S54536-F108-A200 | MK-2700-6 | Магнитный контакт, длина кабеля - 6м, G3 | 35.4024 | 2 |  | VBIN | 0.12
S54536-M103-A100 | MK-3000-11 | Фланец на 8, с прорезью | 2.682 | 20 |  | VBIN | 0.05
S54536-H102-A200 | MK-3000-15 | Корпус дла монтажа на поверхность | 3.2184 | 20 |  | VBIN | 0.012
S54536-M104-A200 | MK-3000-32 | Фланец на 8/19, круглый, усиленный магнит | 9.6552 | 10 |  | VBIN | 0.11
S54536-F110-A300 | MK-3400-10 | Магнитный контакт, длина кабеля - 10м, G2 | 30.0384 | 5 |  | VBIN | 0.18
S54536-F110-A100 | MK-3400-2 | Магнитный контакт, длина кабеля - 2м, G2 | 12.8736 | 10 |  | VBIN | 0.05
S54536-F110-A500 | MK-3400-25 | Магнитный контакт, длина кабеля - 25м, G2 | 42.912 | 2 |  | VBIN | 0.41
S54536-F110-A200 | MK-3400-5 | Магнитный контакт, длина кабеля - 5м, G2 | 23.6016 | 5 |  | VBIN | 0.1
S54536-F111-A100 | MK-3400-5-2x4K7 | Магнитный контакт, длина кабеля - 5m, 2x4K7 | 25.7472 | 5 |  | VBIN | 0.097
S54536-M105-A100 | MK-4000-1 | Крепление типа L | 7.5096 | 10 |  | VBIN | 0.066
S54536-N101-A100 | MK-4000-2 | Усиленный магнит | 8.5824 | 10 |  | VBIN | 0.032
S54536-M106-A100 | MK-4000-3 | Прокладка для магнитного контакта, 3мм (10 шт.) | 1.6092 | 20 |  | VBIN | 0.1
S54536-M107-A100 | MK-4000-4 | Прокладка для магнитного контакта, 3мм (10 шт.) | 1.6092 | 20 |  | VBIN | 0.06
S54536-M108-A100 | MK-4000-5 | Крепление типа Z | 12.8736 | 10 |  | VBIN | 0.046
S54536-F114-A100 | MK-4400-1K | Магнитный контакт, G2, 1K | 20.3832 | 5 |  | VBIN | 0.035
S54536-F114-A400 | MK-4400-4K7 | Магнитный контакт, G2, 4K7 | 20.3832 | 5 |  | VBIN | 0.032
S54536-F118-A100 | MK-4720 | Магнитный контакт, G3, SPDT | 32.184 | 5 |  | VBIN | 0.035
DE6:9906560013 | MK48SLSA-W2M | Магнитный контакт, цвет - белый, для накладного монтажа, длина кабеля - 2м | 33.2568 | 5 |  | VBIN | 0.08
DE6:9906580013 | MK48SLSA-W4M | Магнитный контакт, цвет - белый, для накладного монтажа, длина кабеля - 2м | 41.8392 | 5 |  | VBIN | 0.1
S54536-F119-A200 | MK-6400-10 | Магнитный контакт, длина кабеля - 10м, G2 | 27.8928 | 5 |  | VBIN | 0.175
S54536-F119-A100 | MK-6400-5 | Магнитный контакт, длина кабеля - 5м, G2 | 17.1648 | 10 |  | VBIN | 0.095
S54536-F120-A200 | MK-6400-5-2x16K2 | Магнитный контакт, длина кабеля - 5м, 2x16K2 | 19.3104 | 5 |  | VBIN | 0.07
S54536-F120-A100 | MK-6400-5-2x4K7 | Магнитный контакт, длина кабеля - 5м, 2x4K7 | 19.3104 | 5 |  | VBIN | 0.07
A6E600293 | MK8000/SWU | компонент для лицензии на пакет программ | 1.2095 | 1 | 2 | H3FQ | 0.001
A6E600294 | MK8000/USBOPT | опция аппаратного ключа | 1006.3335 | 1 | 5 | H3FQ | 0.041
S54592-Z145-A100 | MLR 010 | Плата реле | 24.138 | 4 |  | VBIN | 0.174
A6E600286 | MM8000/SWU | компонент для лицензии на пакет программ | 1.3275 | 1 | 2 | H3FQ | 0.001
A6E600287 | MM8000/USBOPT | опция аппаратного ключа | 1006.3335 | 1 | 5 | H3FQ | 0.03
S54515-Z105-A100 | MT1-BL | Карта поддерживающая две технологии - EM/DESFire (10 шт.) | 117.2928 | 1 |  | VBAC | 0.1
A6E62000013 | MV | Клемма 80DA | 322.9128 | 1 |  | VBIN | 2.19
A6E62000014 | MV | Клемма 120DA | 453.7944 | 1 |  | VBIN | 3.14
BPZ:3950450001 | MV1 | Монтажный кронштейн | 46.197 | 1 | 1 | H3FD | 0.311
BPZ:MVF461H15-0.6 | MVF461H15-0.6 | КЛАПАН МАГНИТНЫЙ СЕДЕЛЬНЫЙ 2-ХОДОВОЙ, ФЛАНЦЕВОЕ СОЕДИНЕНИЕ, PN16, DN15, KVS 0.6, AC/DC 24 В | 1002.2396 | 1 | 1 | H5CC | 7.528
BPZ:MVF461H15-1.5 | MVF461H15-1.5 | КЛАПАН МАГНИТНЫЙ СЕДЕЛЬНЫЙ 2-ХОДОВОЙ, ФЛАНЦЕВОЕ СОЕДИНЕНИЕ, PN16, DN15, KVS 1.5, AC/DC 24 В | 1002.2396 | 1 | 1 | H5CC | 7.561
BPZ:MVF461H15-3 | MVF461H15-3 | КЛАПАН МАГНИТНЫЙ СЕДЕЛЬНЫЙ 2-ХОДОВОЙ, ФЛАНЦЕВОЕ СОЕДИНЕНИЕ, PN16, DN15, KVS 3, AC/DC 24 В | 1002.2396 | 1 | 1 | H5CC | 7.475
BPZ:MVF461H20-5 | MVF461H20-5 | КЛАПАН МАГНИТНЫЙ СЕДЕЛЬНЫЙ 2-ХОДОВОЙ, ФЛАНЦЕВОЕ СОЕДИНЕНИЕ, PN16 DN20, KVS 5, AC/DC 24 В | 1216.988 | 1 | 1 | H5CC | 8.28
BPZ:MVF461H25-8 | MVF461H25-8 | КЛАПАН МАГНИТНЫЙ СЕДЕЛЬНЫЙ 2-ХОДОВОЙ, ФЛАНЦЕВОЕ СОЕДИНЕНИЕ, PN16 DN25, KVS 8, AC/DC 24 В | 1431.7632 | 1 | 1 | H5CC | 9.23
BPZ:MVF461H32-12 | MVF461H32-12 | КЛАПАН МАГНИТНЫЙ СЕДЕЛЬНЫЙ 2-ХОДОВОЙ, ФЛАНЦЕВОЕ СОЕДИНЕНИЕ, PN16 DN32, KVS 12, AC/DC 24 В | 1736.0236 | 1 | 1 | H5CC | 15.3
BPZ:MVF461H40-20 | MVF461H40-20 | КЛАПАН МАГНИТНЫЙ СЕДЕЛЬНЫЙ 2-ХОДОВОЙ, ФЛАНЦЕВОЕ СОЕДИНЕНИЕ, PN16 DN40, KVS 20, AC/DC 24 В | 2067.1108 | 1 | 1 | H5CC | 17.2
BPZ:MVF461H50-30 | MVF461H50-30 | КЛАПАН МАГНИТНЫЙ СЕДЕЛЬНЫЙ 2-ХОДОВОЙ, ФЛАНЦЕВОЕ СОЕДИНЕНИЕ, PN16 DN50, KVS 30, AC/DC 24 В | 2380.2956 | 1 | 1 | H5CC | 26.26
BPZ:MVL661.15-0.4 | MVL661.15-0.4 | КЛАПАН ДЛЯ ХЛАДАГЕНТОВ, СОЕДИНЕНИЕ ПАЙКОЙ, PN 40, DN 15, KVS 0.4, AC/DC 24 В | 828.6292 | 1 | 1 | H5CC | 4.283
BPZ:MVL661.15-1.0 | MVL661.15-1.0 | КЛАПАН ДЛЯ ХЛАДАГЕНТОВ, СОЕДИНЕНИЕ ПАЙКОЙ, PN 40, DN 15, KVS 1.0, AC/DC 24 В | 878.7452 | 1 | 1 | H5CC | 4.275
BPZ:MVL661.20-2.5 | MVL661.20-2.5 | КЛАПАН ДЛЯ ХЛАДАГЕНТОВ, СОЕДИНЕНИЕ ПАЙКОЙ, PN 40, DN 20, KVS 2.5, AC/DC 24 В | 966.4348 | 1 | 1 | H5CC | 4.385
BPZ:MVL661.25-6.3 | MVL661.25-6.3 | КЛАПАН ДЛЯ ХЛАДАГЕНТОВ, СОЕДИНЕНИЕ ПАЙКОЙ, PN 40, DN 25, KVS 6.3, AC/DC 24 В | 1172.2588 | 1 | 1 | H5CC | 4.563
BPZ:MVL661.32-12 | MVL661.32-12 | КЛАПАН ДЛЯ ХЛАДАГЕНТОВ, СОЕДИНЕНИЕ ПАЙКОЙ, PN 40, DN 32, KVS 12, AC/DC 24 В | 1306.4732 | 1 | 1 | H5CC | 5.999
BPZ:MVS661.25-0.4N | MVS661.25-0.4N | КЛАПАН ЭЛЕКТРОМАГНИТНЫЙ | 1306.4732 | 1 | 1 | H5CC | 5.176
BPZ:MVS661.25-016N | MVS661.25-016N | КЛАПАН ЭЛЕКТРОМАГНИТНЫЙ | 1252.7928 | 1 | 1 | H5CC | 5.17
BPZ:MVS661.25-1.0N | MVS661.25-1.0N | КЛАПАН ЭЛЕКТРОМАГНИТНЫЙ | 1351.2292 | 1 | 1 | H5CC | 5.167
BPZ:MVS661.25-2.5N | MVS661.25-2.5N | КЛАПАН ЭЛЕКТРОМАГНИТНЫЙ | 1404.9096 | 1 | 1 | H5CC | 5.153
BPZ:MVS661.25-6.3N | MVS661.25-6.3N | КЛАПАН ЭЛЕКТРОМАГНИТНЫЙС МОДУЛИРУЮЩИМ УПРАВЛЕНИЕМ ДЛЯ ШИРОКОГО ИСПОЛЬЗОВАНИЯ В ГОРЯЧИХ ГАЗАХ И ВАКУУМНЫХ РЕГУЛЯТОРАХ С ИСПОЛЬЗОВАНИЕМ АммИАКА И ДРУГИХ ХЛАДАГЕНТОВ [M?/H] 4.0…6.3, DN 25 | 1467.568 | 1 | 1 | H5CC | 5.13
BPZ:3674840001 | MWV1 | Шарнирное соединение | 212.223 | 1 | 1 | H3FD | 0.846
BPZ:MXF461.15-0.6 | MXF461.15-0.6 | Клапан 2-ХОДОВОЙ С МАГНИТНЫМ ПРИВОДОМ, ФЛАНЦЕВОЕ СОЕДИНЕНИЕ, PN16, DN15, KVS 0.6, AC 24 В | 753.4552 | 1 | 1 | H5CC | 6.159
BPZ:MXF461.15-0.6P | MXF461.15-0.6P | Клапан 2-ХОДОВОЙ, ФЛАНЦЕВЫЙ, PN16, DN15, KVS 0,6, AC 24 В, 0/2...10 В, 4...20 МА, ДЛЯ СРЕД С МИНЕРАЛЬНЫМ МАСЛОМ | 800.8912 | 1 | 6 | H5CC | 6.244
BPZ:MXF461.15-1.5 | MXF461.15-1.5 | Клапан 2-ХОДОВОЙ С МАГНИТНЫМ ПРИВОДОМ, ФЛАНЦЕВОЕ СОЕДИНЕНИЕ, PN16, DN15, KVS 1.5, AC 24 В | 753.4552 | 1 | 1 | H5CC | 6.179
BPZ:MXF461.15-1.5P | MXF461.15-1.5P | Клапан 2-ХОДОВОЙ, ФЛАНЦЕВЫЙ, PN16, DN15, KVS 1,5, AC 24 В, 0/2...10 В, 4...20 МА, ДЛЯ СРЕД С МИНЕРАЛЬНЫМ МАСЛОМ | 800.8912 | 1 | 6 | H5CC | 6.19
BPZ:MXF461.15-3.0 | MXF461.15-3.0 | Клапан 2-ХОДОВОЙ С МАГНИТНЫМ ПРИВОДОМ, ФЛАНЦЕВОЕ СОЕДИНЕНИЕ, PN16, DN15, KVS 3, AC 24 В | 753.4552 | 1 | 1 | H5CC | 6.235
BPZ:MXF461.15-3.0P | MXF461.15-3.0P | КЛАПАН ЭЛЕКТРОМАГНИТНЫЙС МОДУЛИРУЮЩИМ УПРАВЛЕНИЕМ (ФЛАНЦЕВЫЙ) С ЭЛЕКТРОМАГНИТНЫМ ПРИВОДОМ KVS [M?/H] 3.0, DN15 | 800.8912 | 1 | 6 | H5CC | 6.23
BPZ:MXF461.20-5.0 | MXF461.20-5.0 | Клапан 2-ХОДОВОЙ С МАГНИТНЫМ ПРИВОДОМ, ФЛАНЦЕВОЕ СОЕДИНЕНИЕ, PN16, DN20, KVS 5, AC 24 В | 832.2204 | 1 | 1 | H5CC | 7.3
BPZ:MXF461.20-5.0P | MXF461.20-5.0P | КЛАПАН ЭЛЕКТРОМАГНИТНЫЙС МОДУЛИРУЮЩИМ УПРАВЛЕНИЕМ (ФЛАНЦЕВЫЙ) С ЭЛЕКТРОМАГНИТНЫМ ПРИВОДОМ KVS [M?/H] 5.0, DN20 | 881.4252 | 1 | 6 | H5CC | 7.06
BPZ:MXF461.25-8.0 | MXF461.25-8.0 | Клапан 2-ХОДОВОЙ С МАГНИТНЫМ ПРИВОДОМ, ФЛАНЦЕВОЕ СОЕДИНЕНИЕ, PN16, DN25, KVS 8, AC 24 В | 912.7544 | 1 | 1 | H5CC | 7.9
BPZ:MXF461.25-8.0P | MXF461.25-8.0P | Клапан 2-ХОДОВОЙ, ФЛАНЦЕВЫЙ, PN16, DN25, KVS 8,0, AC 24 В, 0/2...10 В, 4...20 МА, ДЛЯ СРЕДЫ С МИНЕРАЛЬНЫМ МАСЛОМ | 957.4836 | 1 | 11 | H5CC | 8.018
BPZ:MXF461.32-12 | MXF461.32-12 | Клапан 2-ХОДОВОЙ С МАГНИТНЫМ ПРИВОДОМ, ФЛАНЦЕВОЕ СОЕДИНЕНИЕ, PN16, DN32, KVS 12, AC 24 В | 1002.2396 | 1 | 1 | H5CC | 10.763
BPZ:MXF461.32-12P | MXF461.32-12P | КЛАПАН ЭЛЕКТРОМАГНИТНЫЙС МОДУЛИРУЮЩИМ УПРАВЛЕНИЕМ (ФЛАНЦЕВЫЙ) С ЭЛЕКТРОМАГНИТНЫМ ПРИВОДОМ KVS [M?/H] 12, DN32 | 1046.9688 | 1 | 6 | H5CC | 10.78
BPZ:MXF461.40-20 | MXF461.40-20 | Клапан 2-ХОДОВОЙ С МАГНИТНЫМ ПРИВОДОМ, ФЛАНЦЕВОЕ СОЕДИНЕНИЕ, PN16, DN40, KVS 20, AC 24 В | 1091.7248 | 1 | 1 | H5CC | 14.342
BPZ:MXF461.40-20P | MXF461.40-20P | Клапан 2-ХОДОВОЙ, ФЛАНЦЕВЫЙ, PN16, DN40, KVS 20, AC 24 В, 0/2...10 В, 4...20 МА, ДЛЯ СРЕДЫ С МИНЕРАЛЬНЫМ МАСЛОМ | 1154.3564 | 1 | 6 | H5CC | 14.44
BPZ:MXF461.50-30 | MXF461.50-30 | Клапан 2-ХОДОВОЙ С МАГНИТНЫМ ПРИВОДОМ, ФЛАНЦЕВОЕ СОЕДИНЕНИЕ, PN16, DN50, KVS 30, AC 24 В | 1243.8416 | 1 | 6 | H5CC | 18.02
BPZ:MXF461.50-30P | MXF461.50-30P | КЛАПАН ЭЛЕКТРОМАГНИТНЫЙС МОДУЛИРУЮЩИМ УПРАВЛЕНИЕМ (ФЛАНЦЕВЫЙ) С ЭЛЕКТРОМАГНИТНЫМ ПРИВОДОМ KVS [M?/H] 30, DN50 | 1288.5976 | 1 | 6 | H5CC | 18.12
BPZ:MXF461.65-50 | MXF461.65-50 | Клапан 2-ХОДОВОЙ С МАГНИТНЫМ ПРИВОДОМ, ФЛАНЦЕВОЕ СОЕДИНЕНИЕ, PN16, DN65, KVS 50, AC 24 В | 1458.6168 | 1 | 1 | H5CC | 27.51
BPZ:MXF461.65-50P | MXF461.65-50P | Клапан 2-ХОДОВОЙ, ФЛАНЦЕВЫЙ, PN16, DN65, KVS 50, AC 24 В, 0/2...10 В, 4...20 МА, ДЛЯ СРЕДЫ С МИНЕРАЛЬНЫМ МАСЛОМ | 1503.346 | 1 | 6 | H5CC | 29.8
BPZ:MXF461.65-50U | MXF461.65-50U | ФЛАНЦЕВЫЙ КЛАПАН С МАГНИТНЫМ ПРИВОДОМ | 1610.7336 | 1 | 1 | H5CC | 26.7
BPZ:MXG461.15-0.6 | MXG461.15-0.6 | КЛАПАН ЭЛЕКТРОМАГНИТНЫЙС МОДУЛИРУЮЩИМ УПРАВЛЕНИЕМ, (РЕЗЬБОВОЙ) С ЭЛЕКТРОМАГНИТНЫМ ПРИВОДОМ KVS [M?/H] 0.6, DN15 | 641.6188 | 1 | 1 | H5CC | 3.968
BPZ:MXG461.15-0.6P | MXG461.15-0.6P | Клапан 2-ХОДОВОЙ, РЕЗЬБОВОЙ, PN16, DN15, KVS 0,6, AC 24 В, DC 0/2...10 В, 4...20 МА, ДЛЯ СРЕД С МИНЕРАЛЬНЫМ МАСЛОМ | 689.028 | 1 | 6 | H5CC | 3.969
BPZ:MXG461.15-0.6U | MXG461.15-0.6U | КЛАПАН ЭЛЕКТРОМАГНИТНЫЙС МОДУЛИРУЮЩИМ УПРАВЛЕНИЕМ, (РЕЗЬБОВОЙ) С ЭЛЕКТРОМАГНИТНЫМ ПРИВОДОМ KVS [M?/H] 0.6, DN15 | 707.8148 | 1 | 6 | H5CC | 4.334
BPZ:MXG461.15-1.5 | MXG461.15-1.5 | КЛАПАН ЭЛЕКТРОМАГНИТНЫЙС МОДУЛИРУЮЩИМ УПРАВЛЕНИЕМ, (РЕЗЬБОВОЙ) С ЭЛЕКТРОМАГНИТНЫМ ПРИВОДОМ KVS [M?/H] 1.5, DN15 | 641.6188 | 1 | 1 | H5CC | 3.969
BPZ:MXG461.15-1.5P | MXG461.15-1.5P | КЛАПАН ЭЛЕКТРОМАГНИТНЫЙС МОДУЛИРУЮЩИМ УПРАВЛЕНИЕМ, (РЕЗЬБОВОЙ) С ЭЛЕКТРОМАГНИТНЫМ ПРИВОДОМ KVS [M?/H] 1.5, DN15 | 689.9392 | 1 | 6 | H5CC | 3.95
BPZ:MXG461.15-1.5U | MXG461.15-1.5U | РЕЗЬБОВОЙ КЛАПАН С МАГНИТНЫМ ПРИВОДОМ | 707.8148 | 1 | 6 | H5CC | 4.304
BPZ:MXG461.15-3.0 | MXG461.15-3.0 | КЛАПАН ЭЛЕКТРОМАГНИТНЫЙС МОДУЛИРУЮЩИМ УПРАВЛЕНИЕМ, (РЕЗЬБОВОЙ) С ЭЛЕКТРОМАГНИТНЫМ ПРИВОДОМ KVS [M?/H] 3.0, DN15 | 640.7076 | 1 | 1 | H5CC | 3.94
BPZ:MXG461.15-3.0P | MXG461.15-3.0P | СМЕСИТЕЛЬНЫЙ/2-ХОДОВОЙ Клапан регулирующий, РЕЗЬБОВОЙ, PN16, DN15, KVS 3,0, AC 24 В, DC 0/2...10 В, 4...20 МА, ДЛЯ СРЕД С МИНАРАЛЬНЫМ МАСЛОМ | 689.9392 | 1 | 6 | H5CC | 3.94
BPZ:MXG461.15-3.0U | MXG461.15-3.0U | РЕЗЬБОВОЙ КЛАПАН С МАГНИТНЫМ ПРИВОДОМ | 707.8148 | 1 | 6 | H5CC | 4.306
BPZ:MXG461.20-5.0 | MXG461.20-5.0 | КЛАПАН ЭЛЕКТРОМАГНИТНЫЙС МОДУЛИРУЮЩИМ УПРАВЛЕНИЕМ, (РЕЗЬБОВОЙ) С ЭЛЕКТРОМАГНИТНЫМ ПРИВОДОМ KVS [M?/H] 5.0, DN20 | 689.9392 | 1 | 1 | H5CC | 4.319
BPZ:MXG461.20-5.0P | MXG461.20-5.0P | КЛАПАН ЭЛЕКТРОМАГНИТНЫЙС МОДУЛИРУЮЩИМ УПРАВЛЕНИЕМ, (РЕЗЬБОВОЙ) С ЭЛЕКТРОМАГНИТНЫМ ПРИВОДОМ KVS [M?/H] 5.0, DN20 | 739.144 | 1 | 6 | H5CC | 4.322
BPZ:MXG461.20-5.0U | MXG461.20-5.0U | РЕЗЬБОВОЙ КЛАПАН С МАГНИТНЫМ ПРИВОДОМ | 758.842 | 1 | 11 | H5CC | 4.869
BPZ:MXG461.25-8.0 | MXG461.25-8.0 | КЛАПАН ЭЛЕКТРОМАГНИТНЫЙС МОДУЛИРУЮЩИМ УПРАВЛЕНИЕМ, (РЕЗЬБОВОЙ) С ЭЛЕКТРОМАГНИТНЫМ ПРИВОДОМ KVS [M?/H] 8.0, DN25 | 769.562 | 1 | 1 | H5CC | 4.81
BPZ:MXG461.25-8.0P | MXG461.25-8.0P | КЛАПАН ЭЛЕКТРОМАГНИТНЫЙС МОДУЛИРУЮЩИМ УПРАВЛЕНИЕМ, (РЕЗЬБОВОЙ) С ЭЛЕКТРОМАГНИТНЫМ ПРИВОДОМ KVS [M?/H] 8.0, DN25 | 816.1136 | 1 | 6 | H5CC | 4.771
BPZ:MXG461.25-8.0U | MXG461.25-8.0U | КЛАПАН ЭЛЕКТРОМАГНИТНЫЙС МОДУЛИРУЮЩИМ УПРАВЛЕНИЕМ, (РЕЗЬБОВОЙ) С ЭЛЕКТРОМАГНИТНЫМ ПРИВОДОМ KVS [M?/H] 8.0, DN25 | 845.6472 | 1 | 11 | H5CC | 5.444
BPZ:MXG461.32-12 | MXG461.32-12 | КЛАПАН ЭЛЕКТРОМАГНИТНЫЙС МОДУЛИРУЮЩИМ УПРАВЛЕНИЕМ, (РЕЗЬБОВОЙ) С ЭЛЕКТРОМАГНИТНЫМ ПРИВОДОМ KVS [M?/H] 12, DN32 | 831.3092 | 1 | 1 | H5CC | 5.795
BPZ:MXG461.32-12P | MXG461.32-12P | Клапан 2-ХОДОВОЙ, РЕЗЬБОВОЙ, PN16, DN32, KVS 12, AC 24 В, DC 0/2...10 В, 4...20 МА, ДЛЯ СРЕД С МИНЕРАЛЬНЫМ МАСЛОМ | 880.5408 | 1 | 6 | H5CC | 5.756
BPZ:MXG461.32-12U | MXG461.32-12U | КЛАПАН ЭЛЕКТРОМАГНИТНЫЙС МОДУЛИРУЮЩИМ УПРАВЛЕНИЕМ, (РЕЗЬБОВОЙ) С ЭЛЕКТРОМАГНИТНЫМ ПРИВОДОМ KVS [M?/H] 12, DN32 | 921.7056 | 1 | 1 | H5CC | 6.922
BPZ:MXG461.40-20 | MXG461.40-20 | КЛАПАН ЭЛЕКТРОМАГНИТНЫЙС МОДУЛИРУЮЩИМ УПРАВЛЕНИЕМ, (РЕЗЬБОВОЙ) С ЭЛЕКТРОМАГНИТНЫМ ПРИВОДОМ KVS [M?/H] 20, DN40 | 893.9676 | 1 | 1 | H5CC | 8.96
BPZ:MXG461.40-20P | MXG461.40-20P | СМЕСИТЕЛЬНЫЙ/2-ХОДОВОЙ Клапан регулирующий, РЕЗЬБОВОЙ, PN16, DN40, KVS 20, AC 24 В, DC 0/2...10 В, 4...20 МА, ДЛЯ СРЕД С МИНЕРАЛЬНЫМ МАСЛОМ | 939.608 | 1 | 6 | H5CC | 8.98
BPZ:MXG461.40-20U | MXG461.40-20U | РЕЗЬБОВОЙ КЛАПАН С Э/МАГНИТНЫМ ПРИВОДОМ | 984.3372 | 1 | 1 | H5CC | 10.48
BPZ:MXG461.50-30 | MXG461.50-30 | КЛАПАН ЭЛЕКТРОМАГНИТНЫЙС МОДУЛИРУЮЩИМ УПРАВЛЕНИЕМ, (РЕЗЬБОВОЙ) С ЭЛЕКТРОМАГНИТНЫМ ПРИВОДОМ KVS [M?/H] 30, DN50 | 939.608 | 1 | 1 | H5CC | 11.413
BPZ:MXG461.50-30P | MXG461.50-30P | СМЕСИТЕЛЬНЫЙ/2-ХОДОВОЙ Клапан регулирующий, РЕЗЬБОВОЙ, PN16, DN50, KVS 30, AC 24 В, DC 0/2...10 В, 4...20 МА, ДЛЯ СРЕД С МИНЕРАЛЬНЫМ МАСЛОМ | 984.3372 | 1 | 6 | H5CC | 11.5
BPZ:MXG461.50-30U | MXG461.50-30U | РЕЗЬБОВОЙ КЛАПАН С МАГНИТНЫМ ПРИВОДОМ | 1038.0176 | 1 | 1 | H5CC | 13.16
BPZ:MXG461B15-0.6 | MXG461B15-0.6 | КЛАПАН ЭЛЕКТРОМАГНИТНЫЙС МОДУЛИРУЮЩИМ УПРАВЛЕНИЕМ, (РЕЗЬБОВОЙ) С ЭЛЕКТРОМАГНИТНЫМ ПРИВОДОМ ДЛЯ ВОДОПРОВОДНОЙ ВОДЫ И ВОДЫ В ОТКРЫТЫХ СИСТЕМАХ, ОХЛАЖДЕННОЙ ВОДЫ И НИЗКОТЕМПЕРАТУРНОЙ ГОРЯЧЕЙ ВОДЫ KVS [M?/H] 0.6, DN 15 | 1190.1612 | 1 | 1 | H5CC | 6.463
BPZ:MXG461B15-1.5 | MXG461B15-1.5 | КЛАПАН ЭЛЕКТРОМАГНИТНЫЙС МОДУЛИРУЮЩИМ УПРАВЛЕНИЕМ, (РЕЗЬБОВОЙ) С ЭЛЕКТРОМАГНИТНЫМ ПРИВОДОМ ДЛЯ ВОДОПРОВОДНОЙ ВОДЫ И ВОДЫ В ОТКРЫТЫХ СИСТЕМАХ, ОХЛАЖДЕННОЙ ВОДЫ И НИЗКОТЕМПЕРАТУРНОЙ ГОРЯЧЕЙ ВОДЫ KVS [M?/H] 1.5, DN 15 | 1190.1612 | 1 | 1 | H5CC | 6.507
BPZ:MXG461B15-3 | MXG461B15-3 | КЛАПАН ЭЛЕКТРОМАГНИТНЫЙС МОДУЛИРУЮЩИМ УПРАВЛЕНИЕМ, (РЕЗЬБОВОЙ) С ЭЛЕКТРОМАГНИТНЫМ ПРИВОДОМ ДЛЯ ВОДОПРОВОДНОЙ ВОДЫ И ВОДЫ В ОТКРЫТЫХ СИСТЕМАХ, ОХЛАЖДЕННОЙ ВОДЫ И НИЗКОТЕМПЕРАТУРНОЙ ГОРЯЧЕЙ ВОДЫ KVS [M?/H] 3, DN 15 | 1190.1612 | 1 | 1 | H5CC | 6.445
BPZ:MXG461B20-5 | MXG461B20-5 | КЛАПАН ЭЛЕКТРОМАГНИТНЫЙС МОДУЛИРУЮЩИМ УПРАВЛЕНИЕМ, (РЕЗЬБОВОЙ) С ЭЛЕКТРОМАГНИТНЫМ ПРИВОДОМ ДЛЯ ВОДОПРОВОДНОЙ ВОДЫ И ВОДЫ В ОТКРЫТЫХ СИСТЕМАХ, ОХЛАЖДЕННОЙ ВОДЫ И НИЗКОТЕМПЕРАТУРНОЙ ГОРЯЧЕЙ ВОДЫ KVS [M?/H] 5, DN 20 | 1270.6952 | 1 | 1 | H5CC | 6.945
BPZ:MXG461B25-8 | MXG461B25-8 | КЛАПАН ЭЛЕКТРОМАГНИТНЫЙС МОДУЛИРУЮЩИМ УПРАВЛЕНИЕМ, (РЕЗЬБОВОЙ) С ЭЛЕКТРОМАГНИТНЫМ ПРИВОДОМ ДЛЯ ВОДОПРОВОДНОЙ ВОДЫ И ВОДЫ В ОТКРЫТЫХ СИСТЕМАХ, ОХЛАЖДЕННОЙ ВОДЫ И НИЗКОТЕМПЕРАТУРНОЙ ГОРЯЧЕЙ ВОДЫ KVS [M?/H] 8, DN 25 | 1342.278 | 1 | 1 | H5CC | 7.8
BPZ:MXG461B32-12 | MXG461B32-12 | КЛАПАН ЭЛЕКТРОМАГНИТНЫЙС МОДУЛИРУЮЩИМ УПРАВЛЕНИЕМ, (РЕЗЬБОВОЙ) С ЭЛЕКТРОМАГНИТНЫМ ПРИВОДОМ ДЛЯ ВОДОПРОВОДНОЙ ВОДЫ И ВОДЫ В ОТКРЫТЫХ СИСТЕМАХ, ОХЛАЖДЕННОЙ ВОДЫ И НИЗКОТЕМПЕРАТУРНОЙ ГОРЯЧЕЙ ВОДЫ KVS [M?/H] 12, DN 32 | 1458.6168 | 1 | 1 | H5CC | 12.66
BPZ:MXG461B40-20 | MXG461B40-20 | КЛАПАН ЭЛЕКТРОМАГНИТНЫЙС МОДУЛИРУЮЩИМ УПРАВЛЕНИЕМ, (РЕЗЬБОВОЙ) С ЭЛЕКТРОМАГНИТНЫМ ПРИВОДОМ ДЛЯ ВОДОПРОВОДНОЙ ВОДЫ И ВОДЫ В ОТКРЫТЫХ СИСТЕМАХ, ОХЛАЖДЕННОЙ ВОДЫ И НИЗКОТЕМПЕРАТУРНОЙ ГОРЯЧЕЙ ВОДЫ KVS [M?/H] 20, DN 40 | 1691.2676 | 1 | 1 | H5CC | 14.54
BPZ:MXG461B50-30 | MXG461B50-30 | КЛАПАН ЭЛЕКТРОМАГНИТНЫЙС МОДУЛИРУЮЩИМ УПРАВЛЕНИЕМ, (РЕЗЬБОВОЙ) С ЭЛЕКТРОМАГНИТНЫМ ПРИВОДОМ ДЛЯ ВОДОПРОВОДНОЙ ВОДЫ И ВОДЫ В ОТКРЫТЫХ СИСТЕМАХ, ОХЛАЖДЕННОЙ ВОДЫ И НИЗКОТЕМПЕРАТУРНОЙ ГОРЯЧЕЙ ВОДЫ KVS [M?/H] 30, DN 50 | 1861.2868 | 1 | 1 | H5CC | 17.74
BPZ:MXG461S15-1.5 | MXG461S15-1.5 | КЛАПАН ЭЛЕКТРОМАГНИТНЫЙС МОДУЛИРУЮЩИМ УПРАВЛЕНИЕМ, (РЕЗЬБОВОЙ) ДЛЯ ОХЛАЖДЕННОЙ ВОДЫ ИЛИ НИЗКОТЕМПЕРАТУРНОЙ ВОДЫ, DN15, KVS [M?/H] 1.5 | 1360.1804 | 1 | 1 | H5CC | 4.018
BPZ:MXG461S20-5.0 | MXG461S20-5.0 | КЛАПАН ЭЛЕКТРОМАГНИТНЫЙС МОДУЛИРУЮЩИМ УПРАВЛЕНИЕМ, (РЕЗЬБОВОЙ) ДЛЯ ОХЛАЖДЕННОЙ ВОДЫ ИЛИ НИЗКОТЕМПЕРАТУРНОЙ ВОДЫ, DN20, KVS [M?/H] 5.0 | 1431.7632 | 1 | 1 | H5CC | 4.421
BPZ:MXG461S32-12 | MXG461S32-12 | КЛАПАН ЭЛЕКТРОМАГНИТНЫЙС МОДУЛИРУЮЩИМ УПРАВЛЕНИЕМ, (РЕЗЬБОВОЙ) ДЛЯ ОХЛАЖДЕННОЙ ВОДЫ ИЛИ НИЗКОТЕМПЕРАТУРНОЙ ВОДЫ, DN 32 KVS [M?/H] 12 | 1610.7336 | 1 | 1 | H5CC | 5.969
BPZ:MXG462S50-30 | MXG462S50-30 | 3-/2-ХОДОВЫЕ МАГНИТНЫЕ Клапан, РЕЗЬБОВОЕ СОЕДИНЕНИЕ, PN16, DN 50, KVS 30, AC/DC 24 В | 5521.2288 | 1 | 1 | H5CC | 16.4
5WG1120-1AB02 | N 120/02 | ДРОССЕЛЬ N 121, НА ШИНУ INSTABUS KNX/EIB, ДЛЯ ПРИМЕНЕНИЯ СОВМЕСТНО С БЕЗДРОССЕЛЬНЫМИ БЛОКАМИ ПИТАНИЯ | 79.566 | 1 | 1 | P340 | 0.131
5WG1125-1AB02 | N 125/02 | ИСТОЧНИК ПИТАНИЯ N125/02 | 243.2276 | 1 | 1 | P340 | 0.313
5WG1125-1AB12 | N 125/12 | ИСТОЧНИК ПИТАНИЯ N125/12 | 360.878 | 1 | 1 | P340 | 0.309
5WG1125-1AB22 | N 125/22 | ИСТОЧНИК ПИТАНИЯ N125/22 | 493.0708 | 1 | 1 | P340 | 0.322
5WG1140-1AB03 | N 140/03 | УСТРОЙСТВО СОПРЯЖЕНИЯ N 140/04 ЛИНЕЙНО-ЗОННОЕ, ДЛЯ ОРГАНИЗАНИЗАЦИИ СВЯЗИ МЕЖДУ ЛИНИЯМИ/ЗОНАМИ, C КОНТАКТНОЙ СИСТЕМОЙ НА DIN-РЕЙКЕ | 544.6248 | 1 | 1 | P340 | 0.093
5WG1140-1AB13 | N 140/13 | УСТРОЙСТВО СОПРЯЖЕНИЯ N 140/13 ЛИНЕЙНО-ЗОННОЕ, ДЛЯ ОРГАНИЗАНИЗАЦИИ СВЯЗИ МЕЖДУ ЛИНИЯМИ/ЗОНАМИ, C КОНТАКТНОЙ СИСТЕМОЙ НА КЛЕммАХ KNX | 549.9292 | 1 | 1 | P340 | 0.113
5WG1141-1AB03 | N 141/03 | KNX/DALI GATEWAY PLUS N 141/03 | 802.4246 | 1 | 1 | P340 | 0.227
5WG1141-1AB21 | N 141/21 | ШЛЮЗ KNX/DALI PLUS N141/21 | 1209.5522 | 1 | 1 | P340 | 0.228
5WG1141-1AB31 | N 141/31 | ШЛЮЗ KNX/DALI TWIN N141/31 | 839.4362 | 1 | 1 | P340 | 0.226
5WG1143-1AB01 | N 143 | ШЛЮЗ KNX/BACNET N143 | 1035.848 | 1 | 1 | P340 | 0.15
5WG1146-1AB02 | N 146/02 | IP-РОУТЕР N 146 | 701.939 | 1 | 1 | P340 | 0.129
5WG1148-1AB12 | N 148/12 | USB Interface N 148/12 | 348.9878 | 1 | 1 | P340 | 0.114
5WG1148-1AB22 | N 148/22 | ИНТЕРФЕЙСНЫЙ БЛОК N 148/22, ШЛЮЗ KNXNET-IP, УСТАНОВКА НА DIN-РЕЙКУ | 360.878 | 1 | 1 | P340 | 0.132
5WG1151-1AB01 | N 151 | ВЕБ-СЕРВЕР N 151, ШЛЮЗ KNXNET-IP, УСТАНОВКА НА DIN-РЕЙКУ | 714.306 | 1 | 1 | P340 | 0.156
5WG1152-1AB01 | N 152 | МОДУЛЬ IP CONTROL CENTER N152 | 2179.87 | 1 | 1 | P340 | 0.159
5WG1258-1AB02 | N 258/02 | ИЗМЕРИТЕЛЬ ТЕМПЕРАТУРЫ N 258 МНОГОКАНАЛЬНЫЙ, ДЛЯ ИЗМЕРЕНИЯ ТЕМПЕРАТУРЫ С ЧЕТЫРЁХ ЗОНДОВ PT1000, БЛОК ПИТАНИЯ 220В | 455.6718 | 1 | 1 | P340 | 0.233
5WG1260-1AB01 | N 260 | Модуль входов двоичных N 260, 4X230В | 335.7566 | 1 | 1 | P340 | 0.136
5WG1261-1AB01 | N 261 | ДИСКРЕТНЫЙ ВХОД N261 | 329.1708 | 1 | 1 | P340 | 0.134
5WG1262-1EB01 | N 262E01 | Модуль входов двоичных N 262E/01, 8 БЕЗПОТЕНЦИАЛЬНЫХ КОНТАКТА, МОНТАЖ НА DIN -РЕЙКУ | 396.5784 | 1 | 1 | P340 | 0.357
5WG1262-1EB11 | N 262E11 | Модуль входов двоичных N 262E/11, 16 БЕЗПОТЕНЦИАЛЬНЫХ КОНТАКТОВ, МОНТАЖ НА DIN -РЕЙКУ | 596.1788 | 1 | 1 | P340 | 0.405
5WG1263-1EB01 | N 263E01 | Модуль входов двоичных N 263/Е1, 8 ВХОДОВ AC/DC 12…230V | 396.5784 | 1 | 1 | P340 | 0.344
5WG1263-1EB11 | N 263E11 | Модуль входов двоичных N 263/Е11, 16 ВХОДОВ AC 12…230V, DC 12…115V | 596.1788 | 1 | 1 | P340 | 0.388
5WG1264-1EB11 | N 264E11 | Модуль входов двоичных N 264/Е11, 8 ВХОДОВ AC/DC 12…230V, 8 БЕЗПОТЕНЦИАЛЬНЫХ КОНТАКТОВ | 596.1788 | 1 | 1 | P340 | 0.399
5WG1305-1AB01 | N 305 | БЛОК УПРАВЛЕНИЯ N 305, УПРАВЛЕНИЕ СВЕТОВЫМИ СЦЕНАМИ/СОБЫТИЯМИ, КРЕПЛЕНИЕ НА DIN-РЕЙКУ, 1 ТЕ | 241.231 | 1 | 1 | P340 | 0.092
5WG1350-1EB01 | N 350E | БЛОК УПРАВЛЕНИЯ N 350 E, IP-КОНТРОЛЛЕР (ЧАСЫ, ТАЙМЕР, СОБЫТИЯ, ЛОГИКА), КРЕПЛЕНИЕ НА DIN-РЕЙКУ, 4 ТЕ | 1129.9862 | 1 | 1 | P340 | 0.171
5WG1360-1AB01 | N 360 | БЛОК УПРАВЛЕНИЯ N 360, УПРАВЛЕНИЕ ПИКОВОЙ НАГРУЗКОЙ (ДО 120), 10 УРОВНЕЙ ПРИОРИТЕТА, КРЕПЛЕНИЕ НА DIN-РЕЙКУ, 4 ТЕ | 1389.574 | 1 | 1 | P340 | 0.293
5WG1501-1AB01 | N 501/01 | МОДУЛЬ УПРАВЛЕНИЯ N 501, ДЛЯ ЖАЛЮЗИ, КОМБИНИРОВАННЫЙ АКТУАТОР ЖАЛЮЗИ/Модуль входов двоичных, ВЫХОДЫ 4Х230V AC 6A, 8 БЕЗПОТЕНЦИАЛЬНЫХ ВХОДОВ, НА DIN-РЕЙКУ, 4 ТЕ | 610.7212 | 1 | 1 | P340 | 0.508
5WG1502-1AB02 | N 502/02 | МОДУЛЬ УПРАВЛЕНИЯ N 502/02, ДЛЯ ЖАЛЮЗИ, КОМБИНИРОВАННЫЙ АКТУАТОР ЖАЛЮЗИ/Модуль входов двоичных, ВЫХОДЫ 8Х230V AC 16A, 8 БЕЗПОТЕНЦИАЛЬНЫХ ВХОДОВ, НА DIN-РЕЙКУ, 4 ТЕ | 749.5296 | 1 | 1 | P340 | 0.571
5WG1510-1AB03 | N 510/03 | Выключатель НАГРУЗКИ N 510/03, 4Х230V AC 16A, ДЛЯ УСТАНОВКИ НА DIN-РЕЙКУ, 4 ТЕ | 453.407 | 1 | 1 | P340 | 0.278
5WG1510-1AB04 | N 510/04 | Выключатель НАГРУЗКИ N 510/04, ДЛЯ ПОВЫШЕННОЙ ЁМКОСТНОЙ НАГРУЗКИ, 4Х230V AC 16A, ДЛЯ УСТАНОВКИ НА DIN-РЕЙКУ, 4 ТЕ | 494.4118 | 1 | 1 | P340 | 0.326
5WG1511-1AB02 | N 511/02 | Выключатель НАГРУЗКИ N 511/02, 8Х230V AC 16A, ДЛЯ УСТАНОВКИ НА DIN-РЕЙКУ, 8 ТЕ | 627.9158 | 1 | 1 | P340 | 0.535
5WG1512-1AB01 | N 512/01 | Выключатель НАГРУЗКИ N 512, 8Х230V AC 16A, ДЛЯ УСТАНОВКИ НА DIN-РЕЙКУ, 8 ТЕ | 655.6894 | 1 | 1 | P340 | 0.636
5WG1512-1AB11 | N 512/11 | Выключатель НАГРУЗКИ N 512/11, МОДУЛЬНЫЙ (ОСНОВНОЙ МОДУЛЬ), 3Х230-400V AC 16A, АВТОПОДСТРОЙКА ПОД ХАРАКТЕР НАГРУЗКИ, ПОДКЛЮЧЕНИЕ ДО 4 ДОПОЛНИТЕЛЬНЫХ МОДУЛЕЙ, ДЛЯ УСТАНОВКИ НА DIN-РЕЙКУ, 3 ТЕ | 359.5668 | 1 | 1 | P340 | 0.263
5WG1512-1AB21 | N 512/21 | Выключатель НАГРУЗКИ N 512/21, МОДУЛЬНЫЙ (ДОПОЛНИТЕЛЬНЫЙ МОДУЛЬ), 3Х230-400V AC 16A, АВТОПОДСТРОЙКА ПОД ХАРАКТЕР НАГРУЗКИ, ДЛЯ УСТАНОВКИ НА DIN-РЕЙКУ, 3 ТЕ | 181.0946 | 1 | 1 | P340 | 0.248
5WG1513-1AB11 | N 513/11 | Выключатель НАГРУЗКИ N 513/11N 513/11 МОДУЛЬНЫЙ АКТУАТОР (ОСНОВНОЙ МОДУЛЬ), 3Х230-400V AC 20A, АВТОПОДСТРОЙКА ПОД ХАРАКТЕР НАГРУЗКИ, ДЛЯ УСТАНОВКИ НА DIN-РЕЙКУ, 3 ТЕ | 438.8944 | 1 | 1 | P340 | 0.259
5WG1513-1AB21 | N 513/21 | Выключатель НАГРУЗКИ N 513/21, МОДУЛЬНЫЙ (ДОПОЛНИТЕЛЬНЫЙ МОДУЛЬ), 3Х230-400V AC 20A, АВТОПОДСТРОЙКА ПОД ХАРАКТЕР НАГРУЗКИ, ДЛЯ УСТАНОВКИ НА DIN-РЕЙКУ, 3 ТЕ | 219.4472 | 1 | 1 | P340 | 0.243
5WG1521-1AB01 | N 521/01 | МОДУЛЬ УПРАВЛЕНИЯ ЖАЛЮЗИ N 521, 4Х230V AC 6A, ДЛЯ УСТАНОВКИ НА DIN-РЕЙКУ, 4 ТЕ | 339.7498 | 1 | 1 | P340 | 0.208
5WG1522-1AB03 | N 522/03 | МОДУЛЬ УПРАВЛЕНИЯ ЖАЛЮЗИ N 521, 4Х230V AC 6A, С РАСПОЗНАВАНИЕМ КОНЕЧНЫХ ТОЧЕК ХОДА, ДЛЯ УСТАНОВКИ НА DIN-РЕЙКУ, 4 ТЕ | 524.8078 | 1 | 1 | P340 | 0.378
5WG1523-1AB02 | N 523/02 | МОДУЛЬ УПРАВЛЕНИЯ ЖАЛЮЗИ N 523/02, 4Х230V 6A, ДЛЯ УСТАНОВКИ НА DIN-РЕЙКУ, 4 ТЕ | 449.4436 | 1 | 1 | P340 | 0.316
5WG1523-1AB03 | N 523/03 | МОДУЛЬ УПРАВЛЕНИЯ РОЛЬСТАВНЯМИ N 523/03, 4Х230V 6A, ДЛЯ УСТАНОВКИ НА DIN-РЕЙКУ, 4 ТЕ | 374.1092 | 1 | 1 | P340 | 0.314
5WG1523-1AB04 | N 523/04 | МОДУЛЬ УПРАВЛЕНИЯ ЖАЛЮЗИ N 523/04, С ФУНКЦИЕЙ УЧЁТА СОЛНЕЧНОЙ АКТИВНОСТИ, 4Х230V 6A, ДЛЯ УСТАНОВКИ НА DIN-РЕЙКУ, 4 ТЕ | 438.8944 | 1 | 1 | P340 | 0.317
5WG1523-1AB11 | N 523/11 | МОДУЛЬ УПРАВЛЕНИЯ ЖАЛЮЗИ N 523/11, С ФУНКЦИЕЙ УЧЁТА СОЛНЕЧНОЙ АКТИВНОСТИ, 8Х230V 6A, ДЛЯ УСТАНОВКИ НА DIN-РЕЙКУ, 8 ТЕ | 715.1702 | 1 | 1 | P340 | 0.568
5WG1523-1CB04 | N 523C04 | МОДУЛЬ УПРАВЛЕНИЯ ЖАЛЮЗИ N523/СВ04 | 453.407 | 1 | 1 | P340 | 0.326
5WG1524-1AB01 | N 524/01 | МОДУЛЬ УПРАВЛЕНИЯ ЖАЛЮЗИ N 524, 4Х6…24V 1A, ДЛЯ УСТАНОВКИ НА DIN-РЕЙКУ, 4 ТЕ | 575.289 | 1 | 1 | P340 | 0.415
5WG1525-1EB01 | N 525E01 | Диммер/Выключатель N 525Е, 8 ВЫХОДОВ, ПО 8ХDALI ИЛИ 8ХEVG НА КАЖДЫЙ ВЫХОД, ДЛЯ УСТАНОВКИ НА DIN-РЕЙКУ, 4 ТЕ | 653.0372 | 1 | 1 | P340 | 0.31
5WG1526-1AB02 | N 526/02 | Диммер/Выключатель N 526/02, 3Х230V 6A, С ФУНКЦИЕЙ ПОДДЕРЖКИ УРОВНЯ ОСВЕЩЁННОСТИ (С ДатчикАМИ UP255, AP255), ДЛЯ УСТАНОВКИ НА DIN-РЕЙКУ, 4 ТЕ | 690.019 | 1 | 1 | P340 | 0.453
5WG1526-1EB02 | N 526E02 | Диммер/Выключатель N 526/E02, 8 ВЫХОДОВ, ПО 8ХDALI ИЛИ 8XEVG НА КАЖДЫЙ ВЫХОД, ДЛЯ УСТАНОВКИ НА DIN-РЕЙКУ, 4 ТЕ | 988.7938 | 1 | 1 | P340 | 0.525
5WG1527-1AB31 | N 527/31 | Диммер N 527/31, МОДУЛЬНЫЙ (ОСНОВНОЙ МОДУЛЬ), 500VA, АВТОПОДСТРОЙКА ПОД ХАРАКТЕР НАГРУЗКИ, ДЛЯ УСТАНОВКИ НА DIN-РЕЙКУ, 4 ТЕ | 403.194 | 1 | 1 | P340 | 0.184
5WG1527-1AB32 | N 527/32 | Диммер УНИВЕРСАЛЬНЫЙ N527/32, ГЛАВНЫЙ МОДУЛЬ | 403.194 | 1 | 1 | P340 | 0.185
5WG1527-1AB41 | N 527/41 | Диммер N 527/41, МОДУЛЬНЫЙ (ДОПОЛНИТЕЛЬНЫЙ МОДУЛЬ), 500VA, АВТОПОДСТРОЙКА ПОД ХАРАКТЕР НАГРУЗКИ, ДЛЯ УСТАНОВКИ НА DIN-РЕЙКУ, 4 ТЕ | 231.3374 | 1 | 1 | P340 | 0.155
5WG1527-1AB42 | N 527/42 | Диммер УНИВЕРСАЛЬНЫЙ N527/42, МОДУЛЬ РАСШИРЕНИЯ | 231.3374 | 1 | 1 | P340 | 0.158
5WG1527-1AB51 | N 527/51 | Диммер N 527/51, МОДУЛЬНЫЙ (ДОПОЛНИТЕЛЬНЫЙ МОДУЛЬ), 1000VA, АВТОПОДСТРОЙКА ПОД ХАРАКТЕР НАГРУЗКИ, ДЛЯ УСТАНОВКИ НА DIN-РЕЙКУ, 4 ТЕ | 311.9762 | 1 | 1 | P340 | 0.176
5WG1527-1AB52 | N 527/52 | Диммер УНИВЕРСАЛЬНЫЙ N 527/52, МОДУЛЬ РАСШИРЕНИЯ | 311.9762 | 1 | 1 | P340 | 0.179
5WG1528-1AB31 | N 528/31 | Диммер N 528/31, МОДУЛЬНЫЙ (ОСНОВНОЙ МОДУЛЬ), 300VA, АВТОПОДСТРОЙКА ПОД ХАРАКТЕР НАГРУЗКИ, ДЛЯ УСТАНОВКИ НА DIN-РЕЙКУ, 4 ТЕ | 339.7498 | 1 | 1 | P340 | 0.184
5WG1528-1AB41 | N 528/41 | Диммер N 528/41, МОДУЛЬНЫЙ (ДОПОЛНИТЕЛЬНЫЙ МОДУЛЬ), 300VA, АВТОПОДСТРОЙКА ПОД ХАРАКТЕР НАГРУЗКИ, ДЛЯ УСТАНОВКИ НА DIN-РЕЙКУ, 4 ТЕ | 186.399 | 1 | 1 | P340 | 0.154
5WG1562-1AB11 | N 562/11 | Выключатель НАГРУЗКИ N 562/11, МОДУЛЬНЫЙ (ОСНОВНОЙ МОДУЛЬ), 3Х230-400V AC 10A, АВТОПОДСТРОЙКА ПОД ХАРАКТЕР НАГРУЗКИ, ДЛЯ УСТАНОВКИ НА DIN-РЕЙКУ, 3 ТЕ | 331.7932 | 1 | 1 | P340 | 0.256
5WG1562-1AB21 | N 562/21 | Выключатель НАГРУЗКИ N 562/21, МОДУЛЬНЫЙ (ДОПОЛНИТЕЛЬНЫЙ МОДУЛЬ), 3Х230-400V AC 10A, АВТОПОДСТРОЙКА ПОД ХАРАКТЕР НАГРУЗКИ, ДЛЯ УСТАНОВКИ НА DIN-РЕЙКУ, 3 ТЕ | 173.1678 | 1 | 1 | P340 | 0.243
5WG1567-1AB01 | N 567/01 | Выключатель НАГРУЗКИ N 567/1, 4Х230V AC 8A, ДЛЯ УСТАНОВКИ НА DIN-РЕЙКУ, 4 ТЕ | 355.6034 | 1 | 1 | P340 | 0.34
5WG1567-1AB11 | N 567/11 | Выключатель НАГРУЗКИ N 567/11, 8Х230V AC 8A, ДЛЯ УСТАНОВКИ НА DIN-РЕЙКУ, 4 ТЕ | 557.856 | 1 | 1 | P340 | 0.31
5WG1567-1AB12 | N 567/12 | Выключатель НАГРУЗКИ N 567/12, 8Х230V AC 2A, ДЛЯ УСТАНОВКИ НА DIN-РЕЙКУ, 4 ТЕ | 396.5784 | 1 | 1 | P340 | 0.355
5WG1567-1AB22 | N 567/22 | Выключатель НАГРУЗКИ N 567/22, 16Х230V AC 10A, ДЛЯ УСТАНОВКИ НА DIN-РЕЙКУ, 8 ТЕ | 760.1086 | 1 | 1 | P340 | 0.675
5WG1605-1AB01 | N 605/01 | МОДУЛЬ УПРАВЛЕНИЯ ПРИВОДАМИ N 605/01, ДЛЯ УПРАВЛЕНИЯ ТЕРМОЭЛЕКТРИЧЕСКИМИ ПРИВОДАМИ КЛАПАНОВ, 6 ВХОДОВ 6 ВЫХОДОВ, КРЕПЛЕНИЕ НА DIN-РЕЙКУ, 8 ТЕ | 699.853 | 1 | 1 | P340 | 0.434
DE6:9909820013 | ND100 | Тревожная кнопка | 41.8392 | 1 |  | VBIN | 0.08
DE6:9909830013 | ND100PP | Запасная бумажная пленка для ND100 (10 шт.) | 5.4713 | 20 |  | VBIN | 0.003
A6E600066 | NE8001 | Металлический корпус с БП для NK822x | 1317.47 | 1 | 1 | H3FQ | 8.05
S54461-C2-A3 | NK8232.2 | Ethernet Шлюз одна подсистема | 2163.648 | 1 | 1 | H3FQ | 0.602
S54461-C2-A2 | NK8235.4 | Ethernet Шлюз 2xRS232 | 2943.5395 | 1 | 1 | H3FQ | 0.635
S54461-C7-A1 | NK8237.2 | Шлюз Modbus | 2066.062 | 1 | 1 | H3FQ | 0.603
S54461-B4-A1 | NKA8011-A1 | Монтажная плата для NK823x | 88.913 | 1 | 1 | H3FQ | 0.17
A6E600185 | NZ8201 | монтажный комплект для CS11 | 379.016 | 1 | 1 | H3FQ | 0.229
BPZ:OCI345.06/101 | OCI345.06/101 | ШЛЮЗ ДЛЯ LPB RVS21 | 72.2054 | 20 | 1 | H5GA | 0.059
BPZ:OCI350.01/101 | OCI350.01/101 | ШЛЮЗ ДЛЯ MODBUS | 73.755 | 1 | 11 | H5GA | 0.044
BPZ:OCI365.03/101 | OCI365.03/101 | Шлюз OpenTherm/LPB | 100.9326 | 20 | 11 | H5GA | 0.098
BPZ:OCI400 | OCI400 | ОПТИЧЕСКИЙ ИНТЕРФЕЙС | 77.1522 | 1 | 1 | H5GA | 0.1
BPZ:OCI410.20 | OCI410.20 | ШЛЮЗ BCI-PC-TOOL | 290.1924 | 1 | 1 | H5GA | 0.2
BPZ:OCI410.30 | OCI410.30 | ШЛЮЗ BCI-PC-TOOL | 542.5686 | 1 | 1 | H5GA | 0.2
BPZ:OCI410.31 | OCI410.31 | ШЛЮЗ BCI-PC-TOOL | 688.1416 | 1 | 1 | H5GA | 0.1
BPZ:OCI410.40 | OCI410.40 | ШЛЮЗ BCI-PC-TOOL | 1620.8816 | 1 | 1 | H5GA | 0.2
BPZ:OCI412.10 | OCI412.10 | АППАРАТНЫЙ КОНВЕРТЕР MODBUS | 270.7926 | 1 | 1 | H5GA | 0.2
BPZ:OCI430A109 | OCI430A109 | ИНТЕРФЕЙС К ПК ДЛЯ LMU5/6X | 552.2536 | 1 | 1 | H5GA | 0.2
BPZ:OCI432.01A109 | OCI432.01A109 | ДОК-СТАНЦИЯ | 1009.4154 | 1 | 1 | H5GA | 0.5
BPZ:OCI490A109 | OCI490A109 | PC-interface для LMU5/6x | 1057.9298 | 1 | 1 | H5GA | 0.1
BPZ:OCI700.1 | OCI700.1 | СЕРВИСНЫЙ КОМПЛЕКТ ДЛЯ KNX/LPB | 479.4522 | 1 | 1 | H5DG | 1.108
S54543-Z124-A100 | ÖFK120 | Фиксирующий контакт, электронный | 84.7512 | 1 |  | VBIN | 0.1
S54543-Z126-A100 | ÖFK200-N | Фиксирующий контакт | 27.8928 | 2 |  | VBIN | 0.04
S54372-F11-A2 | OH110-R1 | Комбинированный извещатель (Коллективный, RU) | 48.675 | 1 | 1 | H3FD | 0.138
S54310-F2-A1 | OH720 | Извещатель мультисенсорный дымовой | 59.4425 | 1 | 1 | H3FD | 0.141
S54320-F7-A3 | OOH740 | Мультисенсорный извещатель с технологией ASA | 102.2765 | 1 | 1 | H3FD | 0.126
S54329-F8-A1 | OOH740-A9-EX | Извещатель дымовой мультисенсорный | 171.985 | 1 | 1 | H3FD | 0.127
S54320-F8-A3 | OOHC740 | Извещатель мультисенсорный с технологией ASA и обнаружением СО | 151.925 | 1 | 1 | H3FD | 0.129
S54372-F4-A2 | OP110-R1 | Дымовой оптический извещатель (Коллективный, RU) | 38.055 | 1 | 1 | H3FD | 0.135
S54310-F1-A1 | OP720 | Извещатель дымовой оптический | 51.035 | 1 | 1 | H3FD | 0.135
BPZ:OZW672.01 | OZW672.01 | WEB-СЕРВЕР V3.0НА 1 УСТРОЙСТВО LPB | 279.524 | 1 | 1 | H5DG | 0.582
BPZ:OZW672.04 | OZW672.04 | ВЕБ-СЕРВЕР ДЛЯ 4 УСТРОЙСТВ LPB | 559.0182 | 1 | 1 | H5DG | 0.586
BPZ:OZW672.16 | OZW672.16 | ВЕБ-СЕРВЕР ДЛЯ 16 УСТРОЙСТВ LPB | 838.5422 | 1 | 1 | H5DG | 0.572
BPZ:OZW772.01 | OZW772.01 | ВЕБ-СЕРВЕР | 279.524 | 1 | 1 | H5DG | 0.609
BPZ:OZW772.04 | OZW772.04 | ВЕБ-СЕРВЕР на 4 KNX-УСТРОЙСТВ | 559.0182 | 1 | 1 | H5DG | 0.602
BPZ:OZW772.16 | OZW772.16 | ВЕБ-СЕРВЕР на 16 KNX-УСТРОЙСТВ | 838.5422 | 1 | 1 | H5DG | 0.6
BPZ:OZW772.250 | OZW772.250 | WEB-СЕРВЕР НА 250 KNX-УСТРОЙСТВ | 1118.0364 | 1 | 1 | H5DG | 0.605
S54530-F115-A100 | PDM-E-I12 | E-Bus ИК-детектор | 69.732 | 1 |  | VBIN | 0.15
BPZ:PLL52.110A100 | PLL52.110A100 | CAN-Bus Modul для O2 contr | 1805.284 | 1 | 1 | H5GA | 2.2
BPZ:PLL52.110A200 | PLL52.110A200 | CAN-Bus Modul для O2 contr | 1620.8816 | 1 | 1 | H5GA | 2.2
BPZ:PME71.111A1 | PME71.111A1 | Модуль программирующий для LME71.000A1 | 86.271 | 1 | 1 | H5GA | 0.05
BPZ:PME71.111A2 | PME71.111A2 | Модуль программирующий для LME71.000A2 | 86.271 | 1 | 1 | H5GA | 0.05
BPZ:PME71.112A1 | PME71.112A1 | Модуль программирующий для LME71.000A1 | 86.271 | 1 | 1 | H5GA | 0.05
BPZ:PME71.112A2 | PME71.112A2 | Модуль программирующий для LME71.000A2 | 86.271 | 1 | 1 | H5GA | 0.05
BPZ:PME71.402A1 | PME71.402A1 | Модуль программирующий для LME71.000A1 | 86.271 | 1 | 1 | H5GA | 0.05
BPZ:PME71.402A2 | PME71.402A2 | Модуль программирующий для LME71.000A2 | 86.271 | 1 | 1 | H5GA | 0.05
BPZ:PME71.901A1 | PME71.901A1 | Модуль программирующий для LME71.000A1 | 138.8084 | 1 | 1 | H5GA | 0.05
BPZ:PME71.901A2 | PME71.901A2 | Модуль программирующий для LME71.000A2 | 138.8084 | 1 | 1 | H5GA | 0.05
BPZ:PME72.541A2 | PME72.541A2 | Модуль программирующий | 62.2224 | 1 | 1 | H5GA | 0.05
BPZ:PME73.810A1 | PME73.810A1 | Модуль программирующий для LME73.000A1 | 138.8084 | 1 | 1 | H5GA | 0.05
BPZ:PME73.810A2 | PME73.810A2 | Модуль программирующий для LME73.000A2 | 138.8084 | 1 | 1 | H5GA | 0.05
BPZ:PME73.811A1 | PME73.811A1 | Модуль программирующий для LME73.000A1 | 138.8084 | 1 | 1 | H5GA | 0.05
BPZ:PME73.811A2 | PME73.811A2 | Модуль программирующий для LME73.000A2 | 138.8084 | 1 | 1 | H5GA | 0.05
BPZ:PME73.812A1 | PME73.812A1 | Модуль программирующий для LME73.000A1 | 138.8084 | 1 | 1 | H5GA | 0.05
BPZ:PME73.812A2 | PME73.812A2 | Модуль программирующий для LME73.000A2 | 138.8084 | 1 | 1 | H5GA | 0.05
BPZ:PME73.820A1 | PME73.820A1 | Модуль программирующий для LME73.000A1 | 138.8084 | 1 | 1 | H5GA | 0.05
BPZ:PME73.820A2 | PME73.820A2 | Модуль программирующий для LME73.000A2 | 138.8084 | 1 | 1 | H5GA | 0.05
BPZ:PME73.830A1 | PME73.830A1 | Модуль программирующий для LME73.000A1 | 138.8084 | 1 | 1 | H5GA | 0.05
BPZ:PME73.830A2 | PME73.830A2 | Модуль программирующий для LME73.000A2 | 138.8084 | 1 | 1 | H5GA | 0.05
BPZ:PME73.831A1 | PME73.831A1 | Модуль программирующий для LME73.000A1 | 138.8084 | 1 | 1 | H5GA | 0.05
BPZ:PME73.831A2 | PME73.831A2 | Модуль программирующий для LME73.000A2 | 138.8084 | 1 | 1 | H5GA | 0.05
BPZ:PME73.840A1 | PME73.840A1 | Модуль программирующий для LME73.000A1 | 138.8084 | 1 | 1 | H5GA | 0.05
BPZ:PME73.840A2 | PME73.840A2 | Модуль программирующий для LME73.000A2 | 138.8084 | 1 | 1 | H5GA | 0.05
S54539-F122-A100 | PO-C20 | Аксессуар "штора" зеркальная для PDM-I12 (4 шт.) | 41.8392 | 2 |  | VBIN | 0.03
S54539-F126-A100 | PO-CL | Предохранитель от животных для PDM-I12 (10 шт.) | 17.4866 | 4 |  | VBIN | 0.005
S55843-Z124-D100 | POL002.43/STD | РАЗЪЕМЫ ПРОВОДНОГО РАСШИРЕНИЯ МОДУЛЕЙ ВХ/ВЫХ POL | 2.4734 | 50 | 1 | H5GM | 0.005
S55843-Z422-F100 | POL042.25/STD | НАБОР КЛЕммНИКОВ ДЛЯ POL42X.X | 20.7408 | 90 | 1 | H5GM | 0.094
S55843-Z638-F100 | POL063.85/STD | Набор винтовых клем для POL63X | 18.1482 | 1 | 1 | H5GM | 0.099
S55843-Z638-G100 | POL063.86/STD | Набор пружинных клем для POL63X | 25.6578 | 1 | 1 | H5GM | 0.077
S55843-Z687-F100 | POL068.75/STD | Набор винтовых клем для POL687 | 21.0984 | 1 | 1 | H5GM | 0.119
BPZ:POL068.76/STD | POL068.76/STD | Набор пружинных клем для POL68X | 30.1278 | 1 | 1 | H5GM | 0.095
S55843-Z925-F100 | POL092.55/STD | Набор винтовых клем для POL925 | 12.6948 | 1 | 1 | H5GM | 0.026
BPZ:POL092.56/STD | POL092.56/STD | Набор пружинных клем для POL925 | 16.2708 | 1 | 1 | H5GM | 0.039
S55843-Z945-F100 | POL094.55/STD | Набор винтовых клем для POL945 | 13.7676 | 1 | 1 | H5GM | 0.035
BPZ:POL094.56/STD | POL094.56/STD | Набор винтовых клем для POL955 | 15.7344 | 1 | 1 | H5GM | 0.027
S55843-Z948-F100 | POL094.E5/STD | Набор винтовых клем для POL94E, POL94U | 14.5722 | 1 | 1 | H5GM | 0.041
BPZ:POL094.E6/STD | POL094.E6/STD | Набор винтовых клем для POL94E, POL94U | 17.1648 | 1 | 1 | H5GM | 0.032
S55843-Z955-F100 | POL095.55/STD | Набор винтовых клем для POL955 | 16.539 | 1 | 1 | H5GM | 0.055
S55843-Z955-G100 | POL095.56/STD | Набор пружинных клем для POL955 | 20.2044 | 1 | 1 | H5GM | 0.043
S55843-Z965-F100 | POL096.55/STD | Набор винтовых клем для POL965 | 17.7906 | 1 | 1 | H5GM | 0.065
BPZ:POL096.56/STD | POL096.56/STD | Набор пружинных клем для POL965 | 22.4394 | 1 | 1 | H5GM | 0.05
S55843-Z985-F100 | POL098.55/STD | Набор винтовых клем для POL985 | 22.5288 | 1 | 1 | H5GM | 0.1
BPZ:POL098.56/STD | POL098.56/STD | Набор винтовых клем для POL985 | 28.9656 | 1 | 1 | H5GM | 0.08
BPZ:POL0C2.40/STD | POL0C2.40/STD | СЕРВИСНЫЙ КАБЕЛЬUSB-RJ45 150мм | 12.4266 | 10 | 1 | H5GM | 0.081
S55626-C380-A411 | POL638.00/DH1 | КОНТРОЛЛЕР CLIMATIX СО СТАНДАРТНЫМ ПРИЛОЖЕНИЕМ ДЛЯ ИТП, БЕЗ ДИСПЛЕЯ | 522.99 | 1 | 1 | H5GM | 0.501
S55626-C387-A411 | POL638.70/DH1 | КОНТРОЛЛЕР CLIMATIX СО СТАНДАРТНЫМ ПРИЛОЖЕНИЕМ ДЛЯ ИТП, БЕЗ ДИСПЛЕЯ | 623.118 | 1 | 1 | H5GM | 0.518
S55626-H226-A100 | POL822.60/STD | Модуль комнатный ДЛЯ КОНТРОЛЛЕРОВ CLIMATIX, С РАСПИСАНИЕМ | 94.764 | 1 | 1 | H5GM | 0.147
S55626-H227-A100 | POL822.70/STD | Модуль комнатный ДЛЯ КОНТРОЛЛЕРОВ CLIMATIX С ПРИЛОЖЕНИЕМ ДЛЯ ИТП, С РАСПИСАНИЕМ | 92.976 | 1 | 1 | H5GM | 0.145
S55626-H517-B100 | POL871.71/STD | ПАНЕЛЬ ОПЕРАТОРА CLIMATIX, 8 СТРОК, IP65 (МАГНИТНОЕ КРЕПЛЕНИЕ) | 193.104 | 1 | 21 | H5GM | 0.421
S55626-H517-C100 | POL871.72/STD | ПАНЕЛЬ ОПЕРАТОРА CLIMATIX, 8 СТРОК, IP65 (ВИНТОВОЕ КРЕПЛЕНИЕ) | 187.74 | 1 | 1 | H5GM | 0.377
S55626-H655-B100 | POL895.51/STD | ПАНЕЛЬ ОПЕРАТОРА CLIMATIX 600 | 229.758 | 1 | 1 | H5GM | 0.417
S55626-H872-A100 | POL8T7.20/STD | СЕНСОРНАЯ ПАНЕЛЬ ОПЕРАТОРА CLIMATIX, 4 ДЮЙМА 320Х240, Ч/БЕЛАЯ (IP65) | 460.41 | 1 | 1 | H5GM | 0.528
S55626-H875-A100 | POL8T7.50/STD | СЕНСОРНАЯ ПАНЕЛЬ ОПЕРАТОРА CLIMATIX, 6 ДЮЙМОВ,320Х240, 256 ЦВЕТОВ (IP65) | 880.59 | 1 | 1 | H5GM | 1.32
S55626-H878-A100 | POL8T7.80/STD | СЕНСОРНАЯ ПАНЕЛЬ ОПЕРАТОРА CLIMATIX, 15 ДЮЙМОВ,1024Х748, 256 ЦВЕТОВ (IP65) | 2798.22 | 1 | 1 | H5GM | 4.7
S55390-C103-A100 | POL902.00/STD | Модуль коммуникационный MODBUS | 170.754 | 1 | 1 | H5GM | 0.127
S55390-C104-A100 | POL904.00/STD | Модуль коммуникационный BACNET MS/TP | 339.72 | 1 | 1 | H5GM | 0.136
S55390-C105-A100 | POL906.00/STD | Модуль коммуникационный LON | 261.942 | 1 | 1 | H5GM | 0.118
S55390-C108-A100 | POL907.00/STD | Модуль коммуникационный M-BUS | 255.684 | 1 | 1 | H5GM | 0.134
S55390-C106-A100 | POL908.00/STD | Модуль коммуникационный BACNET IP | 386.208 | 1 | 1 | H5GM | 0.131
S55803-Y195-A100 | POL909.50/STD | Модуль коммуникационный WEB | 493.488 | 1 | 1 | H5GM | 0.132
S55803-Y198-A100 | POL909.80/STD | Модуль коммуникационный WEB + BACNET | 578.418 | 1 | 1 | H5GM | 0.13
S55663-J250-A100 | POL925.00/STD | МОДУЛЬ РАСШИРЕНИЯ CLIMATIX, 6 ВХ/ВЫХ | 94.764 | 1 | 1 | H5GM | 0.125
S55663-J450-A100 | POL945.00/STD | МОДУЛЬ РАСШИРЕНИЯ CLIMATIX, 8 ВХ/ВЫХ | 118.008 | 1 | 1 | H5GM | 0.186
S55663-J480-A100 | POL94E.00/STD | МОДУЛЬ РАСШИРЕНИЯ CLIMATIX ДЛЯ РАБОТЫ С ШАГОВЫМИ МОТОРАМИ | 280.716 | 1 | 1 | H5GM | 0.19
S55663-J490-A100 | POL94U.00/STD | МОДУЛЬ РАСШИРЕНИЯ CLIMATIX ДЛЯ РАБОТЫ С ШАГОВЫМИ МОТОРАМИ | 355.812 | 1 | 4 | H5GM | 0.241
S55663-J550-A100 | POL955.00/STD | МОДУЛЬ РАСШИРЕНИЯ14 ВХ/ВЫХ | 222.606 | 1 | 1 | H5GM | 0.253
S55663-J650-A100 | POL965.00/STD | МОДУЛЬ РАСШИРЕНИЯ15 ВХ/ВЫХ | 234.228 | 1 | 1 | H5GM | 0.262
S55663-J680-A100 | POL96E.00/STD | МОДУЛЬ РАСШИРЕНИЯ 19 ВХ/ВЫХ + 2 ECV | 279.822 | 1 | 1 | H5GM | 0.524
S55663-J690-A100 | POL96U.00/STD | МОДУЛЬ РАСШИРЕНИЯ 19 ВХ/ВЫХ + 2 ECV + UPS | 343.296 | 1 | 1 | H5GM | 0.56
S55663-J850-A100 | POL985.00/STD | МОДУЛЬ РАСШИРЕНИЯ26 ВХ/ВЫХ | 359.388 | 1 | 1 | H5GM | 0.346
S55663-J880-A100 | POL98E.00/STD | Ext 30 I/O + 2 ECV | 370.116 | 1 | 1 | H5GM | 0.573
S55663-J890-A100 | POL98U.00/STD | МОДУЛЬ РАСШИРЕНИЯ 30 ВХ/ВЫХ + 2 ECV + UPS | 431.802 | 1 | 1 | H5GM | 0.624
V54539-F127-A300 | PO-PA03 | EOL PCB 12k,1k,1k (100pcs) | 273.564 | 1 |  | VBIN | 0.15
S54539-F127-A700 | PO-PA07 | Набор резисторов EOL 48k,48k,48k (100 шт.) | 273.564 | 1 |  | VBIN | 0.13
S54319-F16-A1 | PSR720-1 | Оконечное сопротивление | 2.0945 | 25 | 1 | H3FD | 0.001
S54319-F17-A1 | PSR720-2 | Оконечное сопротивление | 2.0945 | 25 | 1 | H3FD | 0.001
S55372-C115 | PXA40-RS1 | МОДУЛЬ РАСШИРЕНИЯ PXA40-RS1 | 1013.1106 | 1 | 1 | H5ES | 0.06
S55372-C116 | PXA40-RS2 | МОДУЛЬ РАСШИРЕНИЯ PXA40-RS2 | 2135.468 | 1 | 1 | H5ES | 0.056
BPZ:PXA40-T | PXA40-T | ДОПОЛНИТЕЛЬНЫЙ МОДУЛЬ ДЛЯ УДАЛЕННОЙ РАБОТЫ ЧЕРЕЗ МОДЕМ | 554.2204 | 1 | 1 | H5ES | 0.053
BPZ:PXA40-W0 | PXA40-W0 | ДОПОЛНИТЕЛЬНЫЙ МОДУЛЬ WEB ИНТЕРФЕЙСА ГРАФИЧЕСКОГО ДЛЯ ОДНОГО PXC…-E.D | 675.3872 | 1 | 1 | H5ES | 0.053
BPZ:PXA40-W1 | PXA40-W1 | ДОПОЛНИТЕЛЬНЫЙ МОДУЛЬ WEB ИНТЕРФЕЙСА ТЕКСТОВОГО ДЛЯ BACNET СЕТИ PXC…-E.D | 558.1838 | 1 | 1 | H5ES | 0.053
BPZ:PXA40-W2 | PXA40-W2 | ДОПОЛНИТЕЛЬНЫЙ МОДУЛЬ WEB ИНТЕРФЕЙСА ГРАФИЧЕСКОГО ДЛЯ BACNET СЕТИ PXC…-E.D | 1440.2042 | 1 | 1 | H5ES | 0.052
BPZ:PXA-C1 | PXA-C1 | Кабель соединительный МЕЖДУ УСТРОЙСТВОМ ОПЕРАТОРА И КОНТРОЛЛЕРОМ | 23.3334 | 1 | 1 | H5ES | 0.098
BPZ:PXA-C2 | PXA-C2 | АДАПТЕР ДЛЯ ЗАГРУЗКИ FIRMWARE | 29.502 | 1 | 1 | H5ES | 0.026
BPZ:PXA-C3 | PXA-C3 | АДАПТЕР USB - RS232 | 127.1268 | 1 | 1 | H5ES | 0.264
S55372-C108 | PXA-C4 | АДАПТЕР PXA-C4 ДЛЯ ЗАГРУЗКИ ПРОШИВКИ PXM20 | 45.8026 | 1 | 1 | H5ES | 0.009
BPZ:PXA-H1 | PXA-H1 | ПЛАСТИКОВОЕ ОСНОВАНИЕ монтажные ПАНЕЛЕЙ ОПЕРАТОРА PXM | 107.28 | 1 | 1 | H5ES | 0.315
BPZ:PXC00.D | PXC00.D | СИСТЕМНЫЙ КОНТРОЛЛЕР С BACNET/LONTALK КОммУНИКАЦИЕЙ | 1191.8808 | 1 | 1 | H5ES | 0.479
S55372-C113 | PXC001.D | ИНТЕГРАЦИОННЫЙ КОНТРОЛЛЕР PXC001.D, BACNET/LONTALK | 1529.5744 | 1 | 1 | H5ES | 0.686
S55372-C114 | PXC001-E.D | ИНТЕГРАЦИОННЫЙ КОНТРОЛЛЕР PXC001-E.D, BACNET/IP | 1728.2212 | 1 | 1 | H5ES | 0.685
BPZ:PXC00-E.D | PXC00-E.D | СИСТЕМНЫЙ КОНТРОЛЛЕР С BACNET/IP КОммУНИКАЦИЕЙ | 1569.2978 | 1 | 1 | H5ES | 0.504
BPZ:PXC100.D | PXC100.D | КОНТРОЛЛЕР, ДО 200 ТОЧЕК ДАННЫХ, BACNET/LONTALK | 2284.4382 | 1 | 1 | H5ES | 0.489
BPZ:PXC100-E.D | PXC100-E.D | КОНТРОЛЛЕР, ДО 200 ТОЧЕК ДАННЫХ, BACNET/IP | 2651.9318 | 1 | 1 | H5ES | 0.506
BPZ:PXC12.D | PXC12.D | КОНТРОЛЛЕР НА 12 ТОЧЕК ДАННЫХ И BACNET НА LONTALK | 1042.9106 | 1 | 1 | H5ES | 0.793
BPZ:PXC12-E.D | PXC12-E.D | КОНТРОЛЛЕР НА 12 ТОЧЕК ДАННЫХ И BACNET НА IP | 1181.9574 | 1 | 1 | H5ES | 0.793
BPZ:PXC200.D | PXC200.D | КОНТРОЛЛЕР, ДО 350 ТОЧЕК ДАННЫХ, BACNET/LONTALK | 4012.6594 | 1 | 1 | H5ES | 0.484
BPZ:PXC200-E.D | PXC200-E.D | КОНТРОЛЛЕР, ДО 350 ТОЧЕК ДАННЫХ, BACNET/IP | 4390.1062 | 1 | 1 | H5ES | 0.507
BPZ:PXC22.D | PXC22.D | КОНТРОЛЛЕР НА 22 ТОЧКИ ДАННЫХ И BACNET НА LONTALK | 1380.6042 | 1 | 1 | H5ES | 0.867
BPZ:PXC22-E.D | PXC22-E.D | КОНТРОЛЛЕР НА 22 ТОЧКИ ДАННЫХ И BACNET НА IP | 1549.451 | 1 | 1 | H5ES | 0.877
S55376-C118 | PXC3.E16A-100A |  | 607.8604 | 1 | 1 | H5EO | 0.392
S55376-C130 | PXC3.E72-100A |  | 911.7906 | 1 | 1 | H5EO | 0.404
S55376-C131 | PXC3.E72A-100A |  | 1400.451 | 1 | 1 | H5EO | 0.426
S55376-C132 | PXC3.E75-100A | КОМНАТНЫЕ КОНТРОЛЛЕРЫ BACNET / IP | 1231.6042 | 1 | 1 | H5EO | 0.405
S55376-C133 | PXC3.E75A-100A |  | 1708.3744 | 1 | 1 | H5EO | 0.424
BPZ:PXC36.D | PXC36.D | КОНТРОЛЛЕР НА 36 ТОЧЕК ДАННЫХ И BACNET НА LONTALK | 2453.285 | 1 | 1 | H5ES | 1.162
BPZ:PXC36-E.D | PXC36-E.D | КОНТРОЛЛЕР НА 36 ТОЧЕК ДАННЫХ И BACNET НА IP | 2642.0084 | 1 | 1 | H5ES | 1.149
S55372-C109 | PXC50.D | МОДУЛЬНЫЙ КОНТРОЛЛЕР PXC50.D, BACNET/LONTALK | 1370.651 | 1 | 1 | H5ES | 0.487
S55372-C110 | PXC50-E.D | МОДУЛЬНЫЙ КОНТРОЛЛЕР PXC50-E.D, BACNET/IP | 1857.3446 | 1 | 1 | H5ES | 0.507
BPZ:PXC-NRUD | PXC-NRUD | АДАПТЕР ДЛЯ INTEGRAL NK МОДУЛЕЙ С 48 ТОЧКАМИ ДАННЫХ | 702.2072 | 1 | 1 | H5ES | 0.393
BPZ:PXC-NRUF | PXC-NRUF | СТАНЦИЯ АВТОМАТИЗАЦИИ ДЛЯ ЗАМЕНЫ INTEGRAL С 64 ТОЧКАМИ ДАННЫХ, BACNET ПО LONTALK ИЛИ PTP | 4568.8764 | 1 | 1 | H5ES | 3.17
S55842-Z105-A100 | PXG3.L | МАРШРУТИЗАТОР BACNET, BACNET ETHERNET/IP В BACNET/LONTALK ИЛИ BACNET/MS/TP | 1092.5574 | 1 | 1 | H5ES | 0.332
S55842-Z106-A101 | PXG3.M | МАРШРУТИЗАТОР BACNET, BACNET ETHERNET/IP В BACNET/MS/TP | 842.2672 | 1 | 1 | H5ES | 0.319
S55842-Z115 | PXG3.W100 | WEB-СЕРВЕР BACNET/IP | 877.014 | 1 | 1 | H5ES | 0.318
BPZ:PXM10 | PXM10 | ПАНЕЛЬ ОПЕРАТОРА, ЛОКАЛЬНАЯ | 427.0936 | 1 | 1 | H5ES | 0.349
BPZ:PXM20 | PXM20 | ПАНЕЛЬ ОПЕРАТОРА С BACNET/LONTALK | 1001.4886 | 1 | 1 | H5ES | 0.566
BPZ:PXM20-E | PXM20-E | ПАНЕЛЬ ОПЕРАТОРА С BACNET/IP | 1499.7744 | 1 | 22 | H5ES | 0.564
S55623-H119 | PXM40 | 10.1-ДЮЙМ. СЕНСОРНАЯ ПАНЕЛЬ | 2224.8382 | 1 | 1 | H5ES | 1.76
S55623-H120 | PXM50 | 15.6-ДЮЙМ. СЕНСОРНАЯ ПАНЕЛЬ | 2989.6254 | 1 | 1 | H5ES | 4.051
BPZ:PXX-L11 | PXX-L11 | МОДУЛЬ РАСШИРЕНИЯ ДО 60 КОМНАТНЫХ КОНТРОЛЛЕРОВ RXC/LONWORKS УСТРОЙСТВ | 471.7936 | 1 | 1 | H5ES | 0.165
BPZ:PXX-L12 | PXX-L12 | МОДУЛЬ РАСШИРЕНИЯ ДО 120 КОМНАТНЫХ КОНТРОЛЛЕРОВ RXC/LONWORKS УСТРОЙСТВ | 1201.8042 | 1 | 1 | H5ES | 0.167
S55842-Z107 | PXX-PBUS | МОДУЛЬ ДЛЯ ИНТЕГРАЦИИ PBUS | 660.4872 | 1 | 1 | H5ES | 0.169
S54539-F125-A100 | PZ-CA | Адаптер для кронштейна камеры на ¼ дюйма (4 шт.) | 16.4138 | 4 |  | VBIN | 0.025
S55622-H107 | QAA1181.FWSC | Модуль комнатный ДЛЯ ATEC | 77.8674 | 1 | 1 | H5EO | 0.09
BPZ:QAA2010 | QAA2010 | Датчик температуры комнатный PT100 | 28.3544 | 1 | 1 | H5DE | 0.107
BPZ:QAA2012 | QAA2012 | Датчик температуры комнатный PT1000 | 28.3544 | 1 | 1 | H5DE | 0.107
BPZ:QAA2030 | QAA2030 | Датчик температуры комнатный NTC10K | 25.5136 | 1 | 1 | H5DE | 0.11
BPZ:QAA2061 | QAA2061 | Датчик температуры комнатный 0..10 В | 95.7564 | 1 | 1 | H5DE | 0.123
BPZ:QAA2061D | QAA2061D | Датчик температуры комнатный 0..10 В | 161.068 | 1 | 1 | H5DE | 0.139
BPZ:QAA2071 | QAA2071 | Датчик температуры комнатный 4..20МA | 95.7564 | 1 | 1 | H5DE | 0.12
BPZ:QAA24 | QAA24 | Датчик температуры комнатный LG-NI 1000 | 35.0812 | 1 | 1 | H5DE | 0.108
BPZ:QAA25 | QAA25 | Модуль комнатный С ДатчикОМ ТЕМПЕРАТУРЫ И ЗАДатчикОМ УСТАВКИ | 79.6496 | 1 | 1 | H5DE | 0.123
BPZ:QAA26 | QAA26 | Модуль комнатный С ДатчикОМ ТЕМПЕРАТУРЫ И ЗАДатчикОМ УСТАВКИ 5..30 °C | 79.6496 | 1 | 1 | H5DE | 0.123
BPZ:QAA27 | QAA27 | Модуль комнатный С ДатчикОМ ТЕМПЕРАТУРЫ И ЗАДатчикОМ УСТАВКИ | 79.6496 | 1 | 1 | H5DE | 0.124
BPZ:QAA32 | QAA32 | Датчик температуры комнатный NTC 3 КОМ | 16.1068 | 1 | 1 | H5DE | 0.151
BPZ:QAA50.110/101 | QAA50.110/101 | Датчик температуры комнатный | 98.9956 | 1 | 1 | H5GA | 0.157
BPZ:QAA53.110/101 | QAA53.110/101 | Датчик температуры комнатный | 98.9956 | 20 | 20 | H5GA | 0.164
BPZ:QAA55.110/101 | QAA55.110/101 | ROOM UNIT | 84.334 | 20 | 20 | H5GA | 0.19
BPZ:QAA55.110/301 | QAA55.110/301 | Модуль комнатный | 86.0922 | 20 | 20 | H5GA | 0.19
BPZ:QAA64 | QAA64 | Датчик температуры комнатный LG-NI 1000 монтажные НА ПЛОСКУЮ ПОВЕРХНОСТЬ | 107.3876 | 1 | 1 | H5DE | 0.065
BPZ:QAA73.210/101 | QAA73.210/101 | КОМНАТНОЕ УСТРОЙСТВО С OPENTHERM ДЛЯ УПРАВЛЕНИЯ КОТЛОМ | 92.1118 | 20 | 5 | H5GA | 0.174
BPZ:QAA74.611/101 | QAA74.611/101 | КОМНАТНОЕ УСТРОЙСТВО | 165.0026 | 20 | 20 | H5GA | 0.228
BPZ:QAA74.614/101 | QAA74.614/101 | КОМНАТНОЕ УСТРОЙСТВО | 252.3464 | 20 | 20 | H5GA | 0.228
BPZ:QAC2010 | QAC2010 | Датчик температуры наружный PT100 | 20.8504 | 1 | 1 | H5DE | 0.094
BPZ:QAC2012 | QAC2012 | Датчик температуры наружный PT1000 | 20.8504 | 1 | 1 | H5DE | 0.101
BPZ:QAC2030 | QAC2030 | Датчик температуры наружный NTC10K | 17.4468 | 1 | 1 | H5DE | 0.098
BPZ:QAC22 | QAC22 | Датчик температуры наружный LG-NI 1000 | 28.1936 | 1 | 1 | H5DE | 0.094
BPZ:QAC31/101 | QAC31/101 | Датчик температуры наружный | 17.3734 | 1 | 1 | H5GA | 0.099
BPZ:QAC3161 | QAC3161 | Датчик температуры комнатный / НАРУЖНый DC 0..10 В | 100.232 | 1 | 1 | H5DE | 0.135
BPZ:QAC3171 | QAC3171 | Датчик температуры комнатный / НАРУЖНОЙ HQ 4..20MA | 100.232 | 1 | 1 | H5DE | 0.131
BPZ:QAC32 | QAC32 | Датчик температуры наружный NTC 575Ω | 41.1648 | 1 | 1 | H5DE | 0.092
BPZ:QAC34/101 | QAC34/101 | Датчик температуры наружный | 14.2742 | 1 | 1 | H5GA | 0.091
BPZ:QAD2010 | QAD2010 | Датчик температуры накладной PT100 | 25.5136 | 1 | 1 | H5DE | 0.079
BPZ:QAD2012 | QAD2012 | Датчик температуры накладной PT1000 | 25.5136 | 1 | 1 | H5DE | 0.086
BPZ:QAD2030 | QAD2030 | Датчик температуры накладной NTC10K | 23.9056 | 1 | 1 | H5DE | 0.087
BPZ:QAD21/201 | QAD21/201 | Датчик температуры накладной | 31.8264 | 40 | 1 | H5GA | 0.083
BPZ:QAD21/209 | QAD21/209 | Датчик температуры накладной | 27.7736 | 100 | 1 | H5GA | 0.073
BPZ:QAD22 | QAD22 | Датчик температуры накладной LG-NI 1000 | 32.6692 | 1 | 1 | H5DE | 0.078
BPZ:QAD26.220 | QAD26.220 | Датчик температуры накладной LG-NI 1000 С КАБЕЛЕМ | 34.17 | 1 | 1 | H5DE | 0.047
BPZ:QAD26.220/109 | QAD26.220/109 | Датчик температуры накладной С КАБЕЛЕМ LG-NI 1000 | 23.0056 | 100 | 1 | H5GA | 0.039
BPZ:QAD26.220/209 | QAD26.220/209 | Датчик температуры накладной С КАБЕЛЕМ LG-NI 1000 | 25.032 | 100 | 1 | H5GA | 0.045
BPZ:QAD36/101 | QAD36/101 | Датчик температуры накладной | 25.926 | 1 | 1 | H5GA | 0.081
BPZ:QAD36/201 | QAD36/201 | Датчик температуры накладной | 34.8362 | 40 | 1 | H5GA | 0.214
BPZ:QAE1020.024 | QAE1020.024 | Датчик температуры погружной 240 мм LG-NI 1000, ПВХ | 68.4472 | 100 | 21 | H5DE | 0.134
BPZ:QAE2111.010 | QAE2111.010 | Датчик температуры погружной 100 мм PT100 БЕЗ ЗАЩИТНОЙ ГИЛЬЗЫ | 46.1764 | 1 | 1 | H5DE | 0.128
BPZ:QAE2111.015 | QAE2111.015 | Датчик температуры погружной 150 мм PT100 БЕЗ ЗАЩИТНОЙ ГИЛЬЗЫ | 48.508 | 1 | 1 | H5DE | 0.126
BPZ:QAE2112.010 | QAE2112.010 | Датчик температуры погружной 100 мм PT1000 БЕЗ ЗАЩИТНОЙ ГИЛЬЗЫ | 46.1764 | 1 | 1 | H5DE | 0.135
BPZ:QAE2112.015 | QAE2112.015 | Датчик температуры погружной 150 мм PT1000 БЕЗ ЗАЩИТНОЙ ГИЛЬЗЫ | 48.508 | 1 | 1 | H5DE | 0.142
BPZ:QAE2120.010 | QAE2120.010 | Датчик температуры погружной 100 мм LG-NI 1000 С ЗАЩИТНОЙ ГИЛЬЗОЙ | 65.4188 | 1 | 1 | H5DE | 0.212
BPZ:QAE2120.015 | QAE2120.015 | Датчик температуры погружной 150 мм LG-NI 1000 С ЗАЩИТНОЙ ГИЛЬЗОЙ | 68.9028 | 1 | 1 | H5DE | 0.229
BPZ:QAE2121.010 | QAE2121.010 | Датчик температуры погружной 100 мм LG-NI 1000 БЕЗ ЗАЩИТНОЙ ГИЛЬЗЫ | 52.1796 | 1 | 1 | H5DE | 0.117
BPZ:QAE2121.015 | QAE2121.015 | Датчик температуры погружной 150 мм LG-NI1000 БЕЗ ЗАЩИТНОЙ ГИЛЬЗЫ | 55.476 | 1 | 1 | H5DE | 0.129
BPZ:QAE2130.010 | QAE2130.010 | Датчик температуры погружной 100 мм NTC 10K БЕЗ ЗАЩИТНОЙ ГИЛЬЗЫ | 41.8884 | 1 | 1 | H5DE | 0.127
BPZ:QAE2130.015 | QAE2130.015 | Датчик температуры погружной 150 мм NTC 10K БЕЗ ЗАЩИТНОЙ ГИЛЬЗЫ | 44.0324 | 1 | 1 | H5DE | 0.133
BPZ:QAE2164.010 | QAE2164.010 | Датчик температуры погружной 100 мм 0..10 В | 127.0588 | 1 | 1 | H5DE | 0.163
BPZ:QAE2164.015 | QAE2164.015 | Датчик температуры погружной 15 СМ 0..10 В | 133.33 | 1 | 1 | H5DE | 0.168
BPZ:QAE2174.010 | QAE2174.010 | Датчик температуры погружной 100 мм 4..20 МA | 127.0588 | 1 | 1 | H5DE | 0.15
BPZ:QAE2174.015 | QAE2174.015 | Датчик температуры погружной 15 СМ 4..20 МA | 133.33 | 1 | 1 | H5DE | 0.162
BPZ:QAE26.9 | QAE26.9 | Датчик температуры погружной Ø 6 мм С КАБЕЛЕМ И ФИТИНГОМ | 75.7904 | 1 | 1 | H5DE | 0.172
BPZ:QAE26.90 | QAE26.90 | Датчик температуры погружной 4 X 65 мм, LG-NI1000, -50...180°C | 56.548 | 1 | 1 | H5DE | 0.132
BPZ:QAE26.91 | QAE26.91 | Датчик температуры погружной 4 X 125 мм, LG-NI1000, -50...180°C | 57.9952 | 1 | 1 | H5DE | 0.133
BPZ:QAE26.93 | QAE26.93 | Датчик температуры погружной 4 X 240 мм, LG-NI1000, -50...180°C | 59.3352 | 1 | 1 | H5DE | 0.138
BPZ:QAE26.95 | QAE26.95 | Датчик температуры погружной 4 X 465 мм, LG-NI1000, -50...180°C | 75.7904 | 1 | 1 | H5DE | 0.173
BPZ:QAE3010.010 | QAE3010.010 | Датчик температуры погружной 100 мм PT100, ПРЯМОЕ ПОГРУЖЕНИЕ | 167.3392 | 1 | 1 | H5DE | 0.501
BPZ:QAE3010.016 | QAE3010.016 | Датчик температуры погружной 16 СМ PT100, ПРЯМОЕ ПОГРУЖЕНИЕ | 173.6104 | 1 | 1 | H5DE | 0.535
BPZ:QAE3075.010 | QAE3075.010 | Датчик температуры погружной 100 мм, DC 4...20 МA, ПРЯМОЕ ПОГРУЖЕНИЕ | 353.4652 | 1 | 1 | H5DE | 0.508
BPZ:QAE3075.016 | QAE3075.016 | Датчик температуры погружной 16 CM, DC 4...20 МA, ПРЯМОЕ ПОГРУЖЕНИЕ | 370.4564 | 1 | 1 | H5DE | 0.538
S55700-P153 | QAF63.2-J | ТЕРМОСТАТ ЗАЩИТЫ ОТ ЗАМЕРЗАНИЯ, DC 0..10 В, КАПИЛЛЯР 2000 мм | 155.708 | 1 | 1 | H5DK | 0.391
S55700-P154 | QAF63.6-J | ТЕРМОСТАТ ЗАЩИТЫ ОТ ЗАМЕРЗАНИЯ, DC 0..10 В, КАПИЛЛЯР 6000 мм | 191.486 | 1 | 1 | H5DK | 0.456
S55700-P155 | QAF64.2-J | Термостат защиты от замерзания | 190.6016 | 1 | 1 | H5DK | 0.42
S55700-P156 | QAF64.6-J | Термостат защиты от замерзания | 224.6108 | 1 | 1 | H5DK | 0.491
BPZ:QAF81.3 | QAF81.3 | ТЕРМОСТАТ, 2-ПОЗИЦИОННЫЙ, КАПИЛЛЯРНАЯ ТРУБКА 3000 мм | 146.7568 | 1 | 1 | H5DK | 0.75
BPZ:QAF81.6 | QAF81.6 | ТЕРМОСТАТ, 2-ПОЗИЦИОННЫЙ, КАПИЛЛЯРНАЯ ТРУБКА 6000 мм | 149.4368 | 1 | 1 | H5DK | 0.868
BPZ:QAF81.6M | QAF81.6M | ТЕРМОСТАТ, 2-ПОЗИЦИОННЫЙ, С РУЧНЫМ СБРОСОМ, КАПИЛЛЯРНАЯ ТРУБКА 6000 мм | 161.068 | 1 | 1 | H5DK | 0.869
BPZ:QAH11 | QAH11 | КАБЕЛЬНЫЙ Датчик ТЕМПЕРАТУРЫ ПВХ 2.5 М, NTC 3 KΩ, С КОННЕКТОРАМИ 2.8 × 0.8 мм | 21.4668 | 10 | 1 | H5DE | 0.115
BPZ:QAH11.1 | QAH11.1 | КАБЕЛЬНЫЙ Датчик ТЕМПЕРАТУРЫ ПВХ 2.5 М, NTC 3 KΩ БЕЗ КОННЕКТОРОВ | 16.1068 | 10 | 1 | H5DE | 0.131
BPZ:QAK33.011 | QAK33.011 | Датчик ТЕМПЕРАТУРЫ | 12.9928 | 250 | 41 | H5GA | 0.007
BPZ:QAK36.095/109 | QAK36.095/109 | Датчик ТЕМПЕРАТУРЫ | 4.321 | 100 | 1 | H5GA | 0.01
BPZ:QAK36.350 | QAK36.350 | Датчик ТЕМПЕРАТУРЫ | 23.4824 | 150 | 1 | H5GA | 0.021
BPZ:QAK36.596/109 | QAK36.596/109 | Датчик ТЕМПЕРАТУРЫ | 4.321 | 500 | 1 | H5GA | 0.011
BPZ:QAK36.670/109 | QAK36.670/109 | РЕЗЬБОВОЙ Датчик температуры погружной | 17.9694 | 50 | 1 | H5GA | 0.02
BPZ:QAL36.225 | QAL36.225 | УНИВЕРСАЛЬНЫЙ Датчик ТЕМПЕРАТУРЫ | 5.4534 | 500 | 1 | H5GA | 0.003
BPZ:QAL36.822/109 | QAL36.822/109 | УНИВЕРСАЛЬНЫЙ Датчик ТЕМПЕРАТУРЫ | 5.4534 | 200 | 1 | H5GA | 0.004
BPZ:QAM2110.040 | QAM2110.040 | Датчик ТЕМПЕРАТУРЫ В ВОЗДУХОВОДЕ 40 СМ PT100 | 54.0556 | 1 | 1 | H5DE | 0.167
BPZ:QAM2112.040 | QAM2112.040 | Датчик ТЕМПЕРАТУРЫ В ВОЗДУХОВОДЕ 40 СМ PT1000 | 54.0556 | 1 | 1 | H5DE | 0.168
BPZ:QAM2112.200 | QAM2112.200 | Датчик ТЕМПЕРАТУРЫ В ВОЗДУХОВОДЕ2 М PT 1000 | 116.3388 | 1 | 1 | H5DE | 0.313
BPZ:QAM2120.040 | QAM2120.040 | Датчик ТЕМПЕРАТУРЫ В ВОЗДУХОВОДЕ 40 СМ LG-NI 1000 | 61.2916 | 1 | 1 | H5DE | 0.163
BPZ:QAM2120.200 | QAM2120.200 | Датчик ТЕМПЕРАТУРЫ В ВОЗДУХОВОДЕ 2 М LG-NI 1000 | 115.4276 | 1 | 1 | H5DE | 0.295
BPZ:QAM2120.600 | QAM2120.600 | Датчик ТЕМПЕРАТУРЫ В ВОЗДУХОВОДЕ 6 М LG-NI 1000 | 178.086 | 1 | 1 | H5DE | 0.526
BPZ:QAM2130.040 | QAM2130.040 | Датчик ТЕМПЕРАТУРЫ В ВОЗДУХОВОДЕ 40 СМ, NTC 10K | 49.2048 | 1 | 1 | H5DE | 0.16
BPZ:QAM2161.040 | QAM2161.040 | Датчик ТЕМПЕРАТУРЫ В ВОЗДУХОВОДЕ 40 СМ, 0...10 В | 130.65 | 1 | 1 | H5DE | 0.191
BPZ:QAM2171.040 | QAM2171.040 | Датчик ТЕМПЕРАТУРЫ В ВОЗДУХОВОДЕ 40 СМ 4...20 МA | 130.65 | 1 | 1 | H5DE | 0.155
BPZ:QAM9020.200 | QAM9020.200 | Датчик ТЕМПЕРАТУРЫ КАНАЛЬНЫЙ, LG-NI1000 | 30.0696 | 50 | 1 | H5DE | 0.086
BPZ:QAM9020.400 | QAM9020.400 | Датчик ТЕМПЕРАТУРЫ КАНАЛЬНЫЙ, LG-NI1000 | 32.83 | 25 | 1 | H5DE | 0.145
BPZ:QAM9120.040 | QAM9120.040 | Датчик ТЕМПЕРАТУРЫ КАНАЛЬНЫЙ, LG-NI1000 | 61.2916 | 20 | 1 | H5DE | 0.155
BPZ:QAP1030.200 | QAP1030.200 | КАБЕЛЬНЫЙ Датчик ТЕМПЕРАТУРЫ ПВХ 2 М, NTC 10K | 15.2224 | 1 | 1 | H5DE | 0.069
S55720-S289 | QAP1030/UFH | КАБЕЛЬНЫЙ Датчик ТЕМПЕРАТУРЫ | 20.9308 | 1 | 1 | H5DK | 0.155
BPZ:QAP2010.150 | QAP2010.150 | СИЛИКОНОВЫЙ КАБЕЛЬНЫЙ Датчик ТЕМПЕРАТУРЫ 1.5 М, PT100 | 29.5336 | 1 | 1 | H5DE | 0.056
BPZ:QAP2012.150 | QAP2012.150 | СИЛИКОНОВЫЙ КАБЕЛЬНЫЙ Датчик ТЕМПЕРАТУРЫ 1.5 М, PT1000 | 29.5336 | 1 | 1 | H5DE | 0.057
BPZ:QAP21.2 | QAP21.2 | КАБЕЛЬНЫЙ Датчик ДЛЯ ИЗМЕРЕНИЯ ВЫСОКИХ ТЕМПЕРАТУР (180°C) | 51.0004 | 1 | 1 | H5DE | 0.062
BPZ:QAP21.3 | QAP21.3 | СИЛИКОНОВЫЙ КАБЕЛЬНЫЙ Датчик ТЕМПЕРАТУРЫ 1.5 М, LG-NI1000 | 40.0124 | 1 | 1 | H5DE | 0.056
BPZ:QAP21.3/8000 | QAP21.3/8000 | СИЛИКОНОВЫЙ КАБЕЛЬНЫЙ Датчик ТЕМПЕРАТУРЫ 8 М, LG-NI1000 | 61.9348 | 1 | 1 | H5DE | 0.263
BPZ:QAP22 | QAP22 | КАБЕЛЬНЫЙ Датчик ТЕМПЕРАТУРЫ ПВХ 2 М, LG-NI1000 | 18.1704 | 1 | 1 | H5DE | 0.067
BPZ:QAR36.230/109 | QAR36.230/109 | Датчик температуры накладной | 4.5296 | 500 | 1 | H5GA | 0.005
BPZ:QAR36.330/109 | QAR36.330/109 | Датчик температуры накладной | 4.5296 | 500 | 1 | H5GA | 0.006
BPZ:QAR36.430/109 | QAR36.430/109 | Датчик температуры накладной | 4.5296 | 400 | 1 | H5GA | 0.005
BPZ:QAR36.630/109 | QAR36.630/109 | Датчик температуры накладной | 4.5296 | 400 | 1 | H5GA | 0.003
BPZ:QAT22 | QAT22 | Датчик ТЕМПЕРАТУРЫ ПОВЕРХНОСТИ ОКНА | 119.9032 | 1 | 1 | H5DE | 0.039
BPZ:QAW70-A | QAW70-A | МНОГОФУНКЦИОНАЛЬНЫЙ Модуль комнатный, ИНСТРУКЦИИ НА EN, DE, FR, IT | 194.9516 | 1 | 1 | H5DG | 0.266
BPZ:QAW70-B | QAW70-B | МНОГОФУНКЦИОНАЛЬНЫЙ Модуль комнатный, ИНСТРУКЦИИ НА NL, SV, EL, PL | 206.3948 | 1 | 1 | H5DG | 0.264
BPZ:QAW740 | QAW740 | Модуль комнатный С КОммУНИКАЦИЕЙ ПО ШИНЕ KONNEX | 122.5674 | 1 | 1 | H5DG | 0.22
BPZ:QAX30.1 | QAX30.1 | Модуль комнатный С ДатчикОМ И ИНТЕРФЕЙСОМ PPS2 | 93.423 | 1 | 1 | H5EO | 0.14
BPZ:QAX31.1 | QAX31.1 | Модуль комнатный С ДатчикОМ И ЗАДатчикОМ УСТАВКИ; ИНТЕРФЕЙС PPS2 | 93.423 | 1 | 1 | H5EO | 0.144
BPZ:QAX32.1 | QAX32.1 | Модуль комнатный С ДатчикОМ, ЗАДатчикОМ УСТАВКИ И ПЕРЕКЛЮЧАТЕЛЬ ДЛЯ ВЫБОРА РЕЖИМА; ИНТЕРФЕЙС PPS2 | 96.7308 | 1 | 1 | H5EO | 0.152
BPZ:QAX33.1 | QAX33.1 | Модуль комнатный С ДатчикОМ, ЗАДатчикОМ УСТАВКИ И ПЕРЕКЛЮЧАТЕЛЕМ РЕЖИМОВ РАБОТЫ И ВЫБОРОМ СКОРОСТЕЙ ВЕНТИЛЯТОРА; ИНТЕРФЕЙС PPS2 | 96.7308 | 1 | 1 | H5EO | 0.149
BPZ:QAX34.3 | QAX34.3 | Модуль комнатный С ДатчикОМ, ЗАДатчикОМ УСТАВКИ, ЖК-ДИСПЛЕЕМ И ПЕРЕКЛЮЧАТЕЛЕМ РЕЖИМОВ; ИНТЕРФЕЙС PPS2 | 124.3852 | 1 | 1 | H5EO | 0.158
BPZ:QAX39.1 | QAX39.1 | ЗАДатчик УСТАВКИ УНИВЕРСАЛЬНЫЙ С ИНТЕРФЕЙСОМ PPS2 | 75.8112 | 1 | 1 | H5EO | 0.053
BPZ:QAX84.1/PPS2 | QAX84.1/PPS2 | Модуль комнатный ДЛЯ ПОВЕРХНОСТНОГО МОНТАЖА, В КОМПЛЕКТЕ С ИНТЕРФЕЙСОМ PPS2 И БЕЛЫМ ОБРАМЛЕНИЕМ SIEMENS | 270.6436 | 1 | 1 | H5EO | 0.126
S55623-H104 | QAX95.4 | Модуль комнатный С ИНТЕРФЕЙСОМ ENOCEAN, 55 X 55 мм | 160.2048 | 1 | 1 | H5EO | 0.088
S55623-H105 | QAX96.4 | БЕСПРОВОДНОЙ МОДУЛЬ ENOCEAN QAX96.4 | 182.078 | 1 | 1 | H5EO | 0.091
S55623-H106 | QAX97.4 | Модуль комнатный С ИНТЕРФЕЙСОМ ENOCEAN, С ЗАДатчикОМ УСТАВКИ, КНОПКОЙ И ПЕРЕКЛЮЧАТЕЛЕМ, 55 X 55 мм | 201.9844 | 1 | 1 | H5EO | 0.094
S55623-H107 | QAX98.4 | БЕСПРОВОДНОЙ МОДУЛЬ ENOCEAN QAX98.4 | 213.9342 | 1 | 1 | H5EO | 0.094
BPZ:QAZ21.5120 | QAZ21.5120 | Датчик ТЕМПЕРАТУРЫ КАБЕЛЬНЫЙ | 25.2406 | 50 | 11 | H5GA | 0.067
BPZ:QAZ21.5220 | QAZ21.5220 | Датчик ТЕМПЕРАТУРЫ КАБЕЛЬНЫЙ | 15.6152 | 50 | 1 | H5GA | 0.067
BPZ:QAZ21.5240 | QAZ21.5240 | Датчик ТЕМПЕРАТУРЫ КАБЕЛЬНЫЙ | 18.1482 | 50 | 1 | H5GA | 0.124
BPZ:QAZ21.5260 | QAZ21.5260 | Датчик ТЕМПЕРАТУРЫ КАБЕЛЬНЫЙ | 20.4726 | 50 | 1 | H5GA | 0.205
BPZ:QAZ21.681/101 | QAZ21.681/101 | Датчик ТЕМПЕРАТУРЫ КАБЕЛЬНЫЙ | 46.8754 | 20 | 1 | H5GA | 0.059
BPZ:QAZ21.682/101 | QAZ21.682/101 | Датчик ТЕМПЕРАТУРЫ С СИЛИКОНОВЫМ КАБЕЛЕМ 2 М, LG-NI 1000 | 49.2048 | 1 | 1 | H5DE | 0.094
BPZ:QAZ21.685/101 | QAZ21.685/101 | Датчик ТЕМПЕРАТУРЫ С СИЛИКОНОВЫМ КАБЕЛЕМ 5 М, LG-NI 1000 (-50°C ..) | 79.6496 | 100 | 26 | H5DE | 0.184
BPZ:QAZ36.481/101 | QAZ36.481/101 | Датчик ТЕМПЕРАТУРЫ КАБЕЛЬНЫЙ | 33.376 | 1 | 1 | H5GA | 0.054
BPZ:QAZ36.522/109 | QAZ36.522/109 | Датчик ТЕМПЕРАТУРЫ КАБЕЛЬНЫЙ | 10.877 | 200 | 1 | H5GA | 0.068
BPZ:QAZ36.524/109 | QAZ36.524/109 | Датчик ТЕМПЕРАТУРЫ КАБЕЛЬНЫЙ NTC10K | 12.9928 | 100 | 1 | H5GA | 0.134
BPZ:QAZ36.526/101 | QAZ36.526/101 | Датчик ТЕМПЕРАТУРЫ КАБЕЛЬНЫЙ NTC10K | 34.0614 | 1 | 1 | H5GA | 0.195
BPZ:QAZ36.526/109 | QAZ36.526/109 | Датчик ТЕМПЕРАТУРЫ КАБЕЛЬНЫЙ | 14.8404 | 50 | 1 | H5GA | 0.195
S55720-S290 | QBE2003-P1 | Датчик ДАВЛЕНИЯ ЖИДКОСТЕЙ И ГАЗОВ QBE2003-P1, DC 0…10 В, 0…1 БАР | 232.6508 | 1 | 1 | H5DE | 0.171
S55720-S291 | QBE2003-P1.6 | Датчик ДАВЛЕНИЯ ЖИДКОСТЕЙ И ГАЗОВ QBE2003-P1.6, DC 0…10 В, 0…1.6 БАР | 232.6508 | 1 | 1 | H5DE | 0.175
S55720-S295 | QBE2003-P10 | Датчик ДАВЛЕНИЯ ЖИДКОСТЕЙ И ГАЗОВ QBE2003-P10, DC 0…10 В, 0…10 БАР | 232.6508 | 1 | 1 | H5DE | 0.168
S55720-S296 | QBE2003-P16 | Датчик ДАВЛЕНИЯ ЖИДКОСТЕЙ И ГАЗОВ QBE2003-P16, DC 0…10 В, 0…16 БАР | 232.6508 | 1 | 1 | H5DE | 0.169
S55720-S292 | QBE2003-P2.5 | Датчик ДАВЛЕНИЯ ЖИДКОСТЕЙ И ГАЗОВ QBE2003-P2.5, DC 0…10 В, 0…2.5 БАР | 232.6508 | 1 | 1 | H5DE | 0.175
S55720-S297 | QBE2003-P25 | Датчик ДАВЛЕНИЯ ЖИДКОСТЕЙ И ГАЗОВ QBE2003-P25, DC 0…10 В, 0…25 БАР | 232.6508 | 1 | 1 | H5DE | 0.168
S55720-S293 | QBE2003-P4 | Датчик ДАВЛЕНИЯ ЖИДКОСТЕЙ И ГАЗОВ QBE2003-P4, DC 0…10 В, 0…4 БАР | 232.6508 | 1 | 1 | H5DE | 0.168
S55720-S298 | QBE2003-P40 | Датчик ДАВЛЕНИЯ ЖИДКОСТЕЙ И ГАЗОВ QBE2003-P40, DC 0…10 В, 0…40 БАР | 232.6508 | 1 | 1 | H5DE | 0.175
S55720-S294 | QBE2003-P6 | Датчик ДАВЛЕНИЯ ЖИДКОСТЕЙ И ГАЗОВ QBE2003-P6, DC 0…10 В, 0…6 БАР | 232.6508 | 1 | 1 | H5DE | 0.168
S55720-S299 | QBE2003-P60 | Датчик ДАВЛЕНИЯ ЖИДКОСТЕЙ И ГАЗОВ QBE2003-P60, DC 0…10 В, 0…60 БАР | 232.6508 | 1 | 11 | H5DE | 0.166
S55720-S310 | QBE2004-P10U | Датчик ДАВЛЕНИЯ ХЛАДОГЕНТОВ QBE2004-P10U, DC 0…10 В, -1…9 БАР | 192.3972 | 1 | 1 | H5DE | 0.2
S55720-S311 | QBE2004-P25U | Датчик ДАВЛЕНИЯ ХЛАДОГЕНТОВ QBE2004-P25U, DC 0…10 В, -1…24 БАР | 192.3972 | 1 | 1 | H5DE | 0.201
S55720-S312 | QBE2004-P30U | Датчик ДАВЛЕНИЯ ХЛАДОГЕНТОВ QBE2004-P30U, DC 0…10 В, -1…29 БАР | 192.3972 | 1 | 1 | H5DE | 0.203
S55720-S313 | QBE2004-P60U | Датчик ДАВЛЕНИЯ ХЛАДОГЕНТОВ QBE2004-P60U, DC 0…10 В, -1…59 БАР | 192.3972 | 1 | 11 | H5DE | 0.208
S55720-S300 | QBE2103-P1 | Датчик ДАВЛЕНИЯ ЖИДКОСТЕЙ И ГАЗОВ QBE2003-P1, DC 4…20 МА, 0…1 БАР | 232.6508 | 1 | 11 | H5DE | 0.172
S55720-S301 | QBE2103-P1.6 | Датчик ДАВЛЕНИЯ ЖИДКОСТЕЙ И ГАЗОВ QBE2003-P1.6, DC 4…20 МА, 0…1.6 БАР | 232.6508 | 1 | 11 | H5DE | 0.166
S55720-S305 | QBE2103-P10 | Датчик ДАВЛЕНИЯ ЖИДКОСТЕЙ И ГАЗОВ QBE2003-P10, DC 4…20 МА, 0…10 БАР | 232.6508 | 1 | 1 | H5DE | 0.167
S55720-S306 | QBE2103-P16 | Датчик ДАВЛЕНИЯ ЖИДКОСТЕЙ И ГАЗОВ QBE2003-P16, DC 4…20 МА, 0…16 БАР | 232.6508 | 1 | 1 | H5DE | 0.17
S55720-S302 | QBE2103-P2.5 | Датчик ДАВЛЕНИЯ ЖИДКОСТЕЙ И ГАЗОВ QBE2003-P2.5, DC 4…20 МА, 0…2.5 БАР | 232.6508 | 1 | 11 | H5DE | 0.165
S55720-S307 | QBE2103-P25 | Датчик ДАВЛЕНИЯ ЖИДКОСТЕЙ И ГАЗОВ QBE2003-P25, DC 4…20 МА, 0…25 БАР | 232.6508 | 1 | 11 | H5DE | 0.165
S55720-S303 | QBE2103-P4 | Датчик ДАВЛЕНИЯ ЖИДКОСТЕЙ И ГАЗОВ QBE2003-P4, DC 4…20 МА, 0…4 БАР | 232.6508 | 1 | 11 | H5DE | 0.173
S55720-S308 | QBE2103-P40 | Датчик ДАВЛЕНИЯ ЖИДКОСТЕЙ И ГАЗОВ QBE2003-P40, DC 4…20 МА, 0…40 БАР | 232.6508 | 1 | 11 | H5DE | 0.167
S55720-S304 | QBE2103-P6 | Датчик ДАВЛЕНИЯ ЖИДКОСТЕЙ И ГАЗОВ QBE2003-P6, DC 4…20 МА, 0…6 БАР | 232.6508 | 1 | 1 | H5DE | 0.166
S55720-S309 | QBE2103-P60 | Датчик ДАВЛЕНИЯ ЖИДКОСТЕЙ И ГАЗОВ QBE2003-P60, DC 4…20 МА, 0…60 БАР | 232.6508 | 1 | 11 | H5DE | 0.166
S55720-S314 | QBE2104-P10U | Датчик ДАВЛЕНИЯ ХЛАДОГЕНТОВ QBE2104-P10U, DC 4…20 МА, -1…9 БАР | 192.3972 | 1 | 5 | H5DE | 0.192
S55720-S315 | QBE2104-P25U | Датчик ДАВЛЕНИЯ ХЛАДОГЕНТОВ QBE2104-P25U, DC 4…20 МА, -1…24 БАР | 192.3972 | 1 | 11 | H5DE | 0.195
S55720-S316 | QBE2104-P30U | Датчик ДАВЛЕНИЯ ХЛАДОГЕНТОВ QBE2104-P30U, DC 4…20 МА, -1…29 БАР | 192.3972 | 1 | 1 | H5DE | 0.193
S55720-S317 | QBE2104-P60U | Датчик ДАВЛЕНИЯ ХЛАДОГЕНТОВ QBE2104-P60U, DC 4…20 МА, -1…59 БАР | 192.3972 | 1 | 11 | H5DE | 0.194
S55720-S173 | QBE3000-D1 | ДАТЧИК ПЕРЕПАДА ДАВЛЕНИЯ ДЛЯ ЖИДКОСТЕЙ И ГАЗОВ, 0…10 V, 0…1 Bar | 490.3864 | 1 | 1 | H5DE | 0.662
S55720-S174 | QBE3000-D1.6 | ДАТЧИК ПЕРЕПАДА ДАВЛЕНИЯ ДЛЯ ЖИДКОСТЕЙ И ГАЗОВ, 0…10 V, 0…1,6 Bar | 490.3864 | 1 | 1 | H5DE | 0.666
S55720-S177 | QBE3000-D10 | ДАТЧИК ПЕРЕПАДА ДАВЛЕНИЯ ДЛЯ ЖИДКОСТЕЙ И ГАЗОВ, 0…10 V, 0…10 Bar | 490.3864 | 1 | 1 | H5DE | 0.648
S55720-S178 | QBE3000-D16 | ДАТЧИК ПЕРЕПАДА ДАВЛЕНИЯ ДЛЯ ЖИДКОСТЕЙ И ГАЗОВ, 0…10 V, 0…16 Bar | 490.3864 | 1 | 1 | H5DE | 0.656
S55720-S175 | QBE3000-D2.5 | ДАТЧИК ПЕРЕПАДА ДАВЛЕНИЯ ДЛЯ ЖИДКОСТЕЙ И ГАЗОВ, 0…10 V, 0…2,5 Bar | 490.3864 | 1 | 1 | H5DE | 0.664
S55720-S176 | QBE3000-D4 | ДАТЧИК ПЕРЕПАДА ДАВЛЕНИЯ ДЛЯ ЖИДКОСТЕЙ И ГАЗОВ, 0…10 V, 0…4 Bar | 490.3864 | 1 | 1 | H5DE | 0.656
S55720-S186 | QBE3000-D6 | ДАТЧИК ПЕРЕПАДА ДАВЛЕНИЯ ДЛЯ ЖИДКОСТЕЙ И ГАЗОВ, 0…10 V, 0…6 Bar | 490.3864 | 1 | 1 | H5DE | 0.667
S55720-S179 | QBE3100-D1 | ДАТЧИК ПЕРЕПАДА ДАВЛЕНИЯ ДЛЯ ЖИДКОСТЕЙ И ГАЗОВ, 4…20 mA, 0…1 Bar | 490.3864 | 1 | 1 | H5DE | 0.663
S55720-S180 | QBE3100-D1.6 | ДАТЧИК ПЕРЕПАДА ДАВЛЕНИЯ ДЛЯ ЖИДКОСТЕЙ И ГАЗОВ, 4…20 mA, 0…1,6 Bar | 490.3864 | 1 | 1 | H5DE | 0.663
S55720-S183 | QBE3100-D10 | ДАТЧИК ПЕРЕПАДА ДАВЛЕНИЯ ДЛЯ ЖИДКОСТЕЙ И ГАЗОВ, 4…20 mA, 0…10 Bar | 490.3864 | 1 | 1 | H5DE | 0.654
S55720-S184 | QBE3100-D16 | ДАТЧИК ПЕРЕПАДА ДАВЛЕНИЯ ДЛЯ ЖИДКОСТЕЙ И ГАЗОВ, 4…20 mA, 0…16 Bar | 490.3864 | 1 | 1 | H5DE | 0.663
S55720-S181 | QBE3100-D2.5 | ДАТЧИК ПЕРЕПАДА ДАВЛЕНИЯ ДЛЯ ЖИДКОСТЕЙ И ГАЗОВ, 4…20 mA, 0…2,5 Bar | 490.3864 | 1 | 1 | H5DE | 0.663
S55720-S182 | QBE3100-D4 | ДАТЧИК ПЕРЕПАДА ДАВЛЕНИЯ ДЛЯ ЖИДКОСТЕЙ И ГАЗОВ, 4…20 mA, 0…4 Bar | 490.3864 | 1 | 1 | H5DE | 0.657
S55720-S187 | QBE3100-D6 | ДАТЧИК ПЕРЕПАДА ДАВЛЕНИЯ ДЛЯ ЖИДКОСТЕЙ И ГАЗОВ, 4…20 mA, 0…6 Bar | 490.3864 | 1 | 1 | H5DE | 0.665
BPZ:QBE61.3-DP10 | QBE61.3-DP10 | Датчик ПЕРЕПАДА ДАВЛЕНИЯ ДЛЯ ЖИДКОСТЕЙ И ГАЗОВ 0...10 БАР | 775.8332 | 1 | 1 | H5DE | 1.618
BPZ:QBE61.3-DP2 | QBE61.3-DP2 | Датчик ПЕРЕПАДА ДАВЛЕНИЯ ДЛЯ ЖИДКОСТЕЙ И ГАЗОВ 0...2 БАР | 775.8332 | 1 | 1 | H5DE | 1.625
BPZ:QBE61.3-DP5 | QBE61.3-DP5 | Датчик ПЕРЕПАДА ДАВЛЕНИЯ ДЛЯ ЖИДКОСТЕЙ И ГАЗОВ 0...5 БАР | 775.8332 | 1 | 1 | H5DE | 1.61
BPZ:QBE63-DP01 | QBE63-DP01 | Датчик ПЕРЕПАДА ДАВЛЕНИЯ ДЛЯ ЖИДКОСТЕЙ И ГАЗОВ, 0...10 КПА | 571.8048 | 1 | 1 | H5DE | 1.003
BPZ:QBE63-DP02 | QBE63-DP02 | Датчик ПЕРЕПАДА ДАВЛЕНИЯ ДЛЯ ЖИДКОСТЕЙ И ГАЗОВ, 0...20 КПА | 571.8048 | 1 | 1 | H5DE | 1.006
BPZ:QBE63-DP05 | QBE63-DP05 | Датчик ПЕРЕПАДА ДАВЛЕНИЯ ДЛЯ ЖИДКОСТЕЙ И ГАЗОВ, 0...50 КПА | 571.8048 | 1 | 1 | H5DE | 1.098
BPZ:QBE63-DP1 | QBE63-DP1 | Датчик ПЕРЕПАДА ДАВЛЕНИЯ ДЛЯ ЖИДКОСТЕЙ И ГАЗОВ, 0...100 КПА | 571.8048 | 1 | 1 | H5DE | 1.091
S55720-S319 | QBE9001-P10 | Датчик ДАВЛЕНИЯ ЖИДКОСТЕЙ | 183.446 | 100 | 16 | H5DE | 0.115
S55720-S320 | QBE9001-P16 | Датчик ДАВЛЕНИЯ ЖИДКОСТЕЙ | 183.446 | 100 | 16 | H5DE | 0.1
S55720-S321 | QBE9001-P25 | Датчик ДАВЛЕНИЯ ЖИДКОСТЕЙ | 183.446 | 100 | 16 | H5DE | 0.106
S55720-S274 | QBE9002-P10U | Датчик ДАВЛЕНИЯ ЖИДКОСТЕЙ И ГАЗОВ | 183.446 | 25 | 11 | H5DE | 0.084
S55720-S275 | QBE9002-P25U | Датчик ДАВЛЕНИЯ ЖИДКОСТЕЙ И ГАЗОВ | 183.446 | 25 | 11 | H5DE | 0.084
S55720-S276 | QBE9002-P60U | Датчик ДАВЛЕНИЯ ЖИДКОСТЕЙ И ГАЗОВ | 183.446 | 25 | 11 | H5DE | 2.282
S55720-S322 | QBE9103-P10U | Датчик ДАВЛЕНИЯ ЖИДКОСТЕЙ | 183.446 | 25 | 16 | H5DE | 0.091
S55720-S323 | QBE9103-P30U | Датчик ДАВЛЕНИЯ ЖИДКОСТЕЙ | 183.446 | 25 | 16 | H5DE | 0.09
S55720-S324 | QBE9103-P60U | Датчик ДАВЛЕНИЯ ЖИДКОСТЕЙ | 183.446 | 25 | 16 | H5DE | 0.1
S55720-S244 | QBM2030-1U | Датчик ПЕРЕПАДА ДАВЛЕНИЯ-50…50 PA, -100…100 PA, 0…100 PA | 154.7968 | 1 | 1 | H5DE | 0.214
S55720-S246 | QBM2030-30 | Датчик ПЕРЕПАДА ДАВЛЕНИЯ 0…1000 PA, 0…1500 PA, 0…3000 PA | 154.7968 | 1 | 1 | H5DE | 0.215
S55720-S245 | QBM2030-5 | Датчик ПЕРЕПАДА ДАВЛЕНИЯ0…200 PA, 0…250 PA, 0…500 PA | 154.7968 | 1 | 1 | H5DE | 0.213
S55720-S234 | QBM3020-1 | Датчик ПЕРЕПАДА ДАВЛЕНИЯ КАНАЛЬНЫЙ, 0…100 ПА | 223.7264 | 1 | 1 | H5DE | 0.211
S55720-S237 | QBM3020-10 | Датчик ПЕРЕПАДА ДАВЛЕНИЯ, 0…10 V DC, 0...1000 PA | 223.7264 | 1 | 1 | H5DE | 0.212
S55720-S242 | QBM3020-10D | Датчик ПЕРЕПАДА ДАВЛЕНИЯ, 0…10 V DC, 0...1000 PA | 273.8156 | 1 | 1 | H5DE | 0.225
S55720-S239 | QBM3020-1D | Датчик ПЕРЕПАДА ДАВЛЕНИЯ, 0…10 V DC, 0...100 PA | 273.8156 | 1 | 1 | H5DE | 0.223
S55720-S233 | QBM3020-1U | КАНАЛЬНЫЙ Датчик ПЕРЕПАДА ДАВЛЕНИЯ, -50…50 ПА | 259.5044 | 1 | 1 | H5DE | 0.211
S55720-S238 | QBM3020-25 | Датчик ПЕРЕПАДА ДАВЛЕНИЯ, 0…10 V DC, 0...2500 PA | 223.7264 | 1 | 1 | H5DE | 0.211
S55720-S243 | QBM3020-25D | Датчик ПЕРЕПАДА ДАВЛЕНИЯ, 0…10 V DC, 0...2500 PA | 273.8156 | 1 | 1 | H5DE | 0.225
S55720-S235 | QBM3020-3 | КАНАЛЬНЫЙ Датчик ПЕРЕПАДА ДАВЛЕНИЯ, 0…300 ПА | 223.7264 | 1 | 1 | H5DE | 0.212
S55720-S240 | QBM3020-3D | Датчик ПЕРЕПАДА ДАВЛЕНИЯ, 0…10 V DC, 0...300 PA | 273.8156 | 1 | 1 | H5DE | 0.223
S55720-S236 | QBM3020-5 | Датчик ПЕРЕПАДА ДАВЛЕНИЯ, 0…10 V DC, 0...500 PA | 223.7264 | 1 | 1 | H5DE | 0.214
S55720-S241 | QBM3020-5D | Датчик ПЕРЕПАДА ДАВЛЕНИЯ, 0…10 V DC, 0...500 PA | 273.8156 | 1 | 1 | H5DE | 0.223
S55720-S118 | QBM3460-3 | Датчик ПЕРЕПАДА ДАВЛЕНИЯ ДЛЯ VAV-СИСТЕМ | 317.6604 | 1 | 1 | H5DE | 0.623
S55720-S247 | QBM4000-1 | Датчик ПЕРЕПАДА ДАВЛЕНИЯ | 569.1248 | 1 | 16 | H5DE | 0.266
S55720-S249 | QBM4000-10 | Датчик ПЕРЕПАДА ДАВЛЕНИЯ | 569.1248 | 1 | 16 | H5DE | 0.266
S55720-S250 | QBM4000-25 | Датчик ПЕРЕПАДА ДАВЛЕНИЯ QBM4000-25, 0…10 В DC, 0…2500 ПА | 569.1248 | 1 | 16 | H5DE | 0.266
S55720-S248 | QBM4000-3 | Датчик ПЕРЕПАДА ДАВЛЕНИЯ QBM4000-1, 0…10 В DC, 0…300 ПА | 569.1248 | 1 | 16 | H5DE | 0.267
S55720-S252 | QBM4100-1D | Датчик ПЕРЕПАДА ДАВЛЕНИЯ | 747.2108 | 1 | 16 | H5DE | 0.277
S55720-S251 | QBM4100-1U | Датчик ПЕРЕПАДА ДАВЛЕНИЯ | 662.2012 | 1 | 16 | H5DE | 0.272
BPZ:QBM81-10 | QBM81-10 | ПРЕССОСТАТ, 100...1000 ПA | 57.7272 | 1 | 1 | H5DE | 0.231
S55720-S125 | QBM81-20 | Датчик-РЕЛЕ ПЕРЕПАДА ДАВЛЕНИЯ, 200...2000 ПA | 57.7272 | 1 | 1 | H5DE | 0.236
BPZ:QBM81-3 | QBM81-3 | ПРЕССОСТАТ, 20...300 ПA | 57.7272 | 1 | 1 | H5DE | 0.233
BPZ:QBM81-5 | QBM81-5 | ПРЕССОСТАТ, 50...500 ПA | 57.7272 | 1 | 1 | H5DE | 0.232
S55720-S126 | QBM81-50 | Датчик-РЕЛЕ ПЕРЕПАДА ДАВЛЕНИЯ, 500...5000 ПA | 57.7272 | 1 | 1 | H5DE | 0.235
BPZ:QFA1000 | QFA1000 | КОМНАТНЫЙ ГИГРОСТАТ | 68.0184 | 1 | 1 | H5DE | 0.105
BPZ:QFA1001 | QFA1001 | КОМНАТНЫЙ ГИГРОСТАТ | 69.1708 | 1 | 1 | H5DE | 0.11
BPZ:QFA2000 | QFA2000 | КОМНАТНЫЙ Датчик ВЛАЖНОСТИ (DC 0...10 В) | 175.3792 | 1 | 1 | H5DE | 0.123
S55720-S114 | QFA2001 | КОМНАТНЫЙ Датчик ВЛАЖНОСТИ (DC 4...20 МА) | 175.3792 | 1 | 11 | H5DE | 0.123
BPZ:QFA2020 | QFA2020 | КОМНАТНЫЙ Датчик ДЛЯ ИЗМЕРЕНИЯ ВЛАЖНОСТИ (DC 0...10 В) И ТЕМПЕРАТУРЫ (LG-NI1000) | 179.8548 | 1 | 1 | H5DE | 0.125
BPZ:QFA2060 | QFA2060 | КОМНАТНЫЙ Датчик ВЛАЖНОСТИ (DC 0...10 В) И ТЕМПЕРАТУРЫ (DC 0...10 В) | 185.2416 | 1 | 1 | H5DE | 0.124
BPZ:QFA2060D | QFA2060D | КОМНАТНЫЙ Датчик ВЛАЖНОСТИ (DC 0...10 В) И ТЕМПЕРАТУРЫ (DC 0...10 В) C ДИСПЛЕЕМ | 228.1752 | 1 | 1 | H5DE | 0.136
S55720-S115 | QFA2071 | КОМНАТНЫЙ Датчик ВЛАЖНОСТИ (DC 4...20 МА) И ТЕМПЕРАТУРЫ (DC 4...20 МА) | 185.2416 | 1 | 1 | H5DE | 0.122
BPZ:QFA3100 | QFA3100 | КОМНТАНЫЙ Датчик ВЛАЖНОСТИ (DC 0...10 В) | 272.0468 | 1 | 1 | H5DE | 0.158
BPZ:QFA3101 | QFA3101 | КОМНТАНЫЙ Датчик ВЛАЖНОСТИ (4...20 МA) | 272.0468 | 1 | 1 | H5DE | 0.15
BPZ:QFA3160 | QFA3160 | КОМНТАНЫЙ Датчик ВЛАЖНОСТИ (DC 0...10 В) И ТЕМПЕРАТУРЫ (DC 0...10 В) | 287.2424 | 1 | 1 | H5DE | 0.159
BPZ:QFA3160D | QFA3160D | КОМНТАНЫЙ Датчик ВЛАЖНОСТИ (DC 0...10 В) И ТЕМПЕРАТУРЫ (DC 0...10 В) | 331.0872 | 1 | 1 | H5DE | 0.174
BPZ:QFA3171 | QFA3171 | КОМНАТНЫЙ Датчик ВЛАЖНОСТИ (4...20 МA) И ТЕМПЕРАТУРЫ (4...20 МA) | 287.2424 | 1 | 1 | H5DE | 0.153
BPZ:QFA3171D | QFA3171D | КОМНАТНЫЙ Датчик ВЛАЖНОСТИ (4...20 МA) И ТЕМПЕРАТУРЫ (4...20 МA) | 331.0872 | 1 | 1 | H5DE | 0.173
BPZ:QFA4160 | QFA4160 | КОМНТАНЫЙ Датчик ВЛАЖНОСТИ (DC 0...10 В) И ТЕМПЕРАТУРЫ (DC 0...10 В) | 787.4644 | 1 | 16 | H5DE | 0.194
BPZ:QFA4160D | QFA4160D | ВЛАЖНОСТЬ 2%, СЕРТИФИЦИРОВАННЫЙ КОМНТАНЫЙ Датчик ТЕМПЕРАТУРЫ С ДИСПЛЕЕМ, 0 ... 10 В | 840.2604 | 1 | 16 | H5DE | 0.213
BPZ:QFA4171 | QFA4171 | КОМНАТНЫЙ Датчик ВЛАЖНОСТИ (4...20 МA) И ТЕМПЕРАТУРЫ (4...20 МA) С КАЛИБРОВОЧНЫМ СЕРТИФИКАТОМ | 787.4644 | 1 | 16 | H5DE | 0.192
BPZ:QFA4171D | QFA4171D | ВЛАЖНОСТЬ 2%, СЕРТИФИЦИРОВННЫЙ КОМНАТНЫЙ Датчик ТЕМПЕРАТУРЫ С ДИСПЛЕЕМ, 4 .. 20 МA | 840.2604 | 1 | 16 | H5DE | 0.209
BPZ:QFM2100 | QFM2100 | КАНАЛЬНЫЙ Датчик ВЛАЖНОСТИ (DC 0...10 В) | 184.3304 | 1 | 1 | H5DE | 0.189
BPZ:QFM2101 | QFM2101 | КАНАЛЬНЫЙ Датчик ВЛАЖНОСТИ (DC 4...20 МA) | 184.3304 | 1 | 1 | H5DE | 0.185
BPZ:QFM2120 | QFM2120 | КАНАЛЬНЫЙ Датчик ВЛАЖНОСТИ (0...10 В) И ТЕМПЕРАТУРЫ (NI1000) | 204.0284 | 1 | 1 | H5DE | 0.187
BPZ:QFM2160 | QFM2160 | КАНАЛЬНЫЙ Датчик ВЛАЖНОСТИ (DC 0...10 В) И ТЕМПЕРАТУРЫ (DC 0...10 В) | 193.2816 | 1 | 1 | H5DE | 0.183
BPZ:QFM2171 | QFM2171 | КАНАЛЬНЫЙ Датчик ВЛАЖНОСТИ (DC 4...20 МA) И ТЕМПЕРАТУРЫ (DC 0...20 МA) | 193.2816 | 1 | 1 | H5DE | 0.186
BPZ:QFM3100 | QFM3100 | КАНАЛЬНЫЙ Датчик ВЛАЖНОСТИ (DC 0...10 В) | 272.0468 | 1 | 1 | H5DE | 0.204
BPZ:QFM3101 | QFM3101 | КАНАЛЬНЫЙ Датчик ВЛАЖНОСТИ (DC 4...20 МA) | 272.0468 | 1 | 1 | H5DE | 0.2
BPZ:QFM3160 | QFM3160 | КАНАЛЬНЫЙ Датчик ВЛАЖНОСТИ (DC 0...10 В) И ТЕМПЕРАТУРЫ (DC 0...10 В) | 287.2424 | 1 | 1 | H5DE | 0.205
BPZ:QFM3160D | QFM3160D | КАНАЛЬНЫЙ Датчик ВЛАЖНОСТИ (DC 0...10 В) И ТЕМПЕРАТУРЫ (DC 0...10 В) | 331.0872 | 1 | 1 | H5DE | 0.222
BPZ:QFM3171 | QFM3171 | КАНАЛЬНЫЙ Датчик ВЛАЖНОСТИ (DC 4...20 МA) И ТЕМПЕРАТУРЫ (DC 0...20 МA) | 287.2424 | 1 | 1 | H5DE | 0.203
BPZ:QFM3171D | QFM3171D | КАНАЛЬНЫЕ ДатчикИ ТЕМПЕРАТУРЫ И ВЛАЖНОСТИ С ДИСПЛЕЕМ, 4 .. 20 МA | 331.0872 | 1 | 1 | H5DE | 0.221
BPZ:QFM4160 | QFM4160 | КАНАЛЬНЫЙ Датчик ВЛАЖНОСТИ (DC 0...10 В) И ТЕМПЕРАТУРЫ (DC 0...10 В) С КАЛИБРОВОЧНЫМ СЕРТИФИКАТОМ | 787.4644 | 1 | 16 | H5DE | 0.253
BPZ:QFM4171 | QFM4171 | КАНАЛЬНЫЙ Датчик ВЛАЖНОСТИ (DC 4...20 МA) И ТЕМПЕРАТУРЫ (DC 0...20 МA) С КАЛИБРОВОЧНЫМ СЕРТИФИКАТОМ | 787.4644 | 1 | 16 | H5DE | 0.249
BPZ:QFM81.2 | QFM81.2 | ГИГРОСТАТ КАНАЛЬНЫЙ | 166.4548 | 1 | 1 | H5DE | 0.429
BPZ:QFM81.21 | QFM81.21 | ГИГРОСТАТ КАНАЛЬНЫЙ | 220.1352 | 1 | 1 | H5DE | 0.456
BPZ:QGO20.000D17 | QGO20.000D17 | Датчик КИСЛОРОДА | 3338.8218 | 1 | 1 | H5GA | 1.278
BPZ:QGO20.000D27 | QGO20.000D27 | Датчик КИСЛОРОДА | 3028.2164 | 1 | 1 | H5GA | 1.278
BPZ:QLS60 | QLS60 | Датчик СОЛНЕЧНОГО ИЗЛУЧЕНИЯ | 499.3376 | 1 | 1 | H5DE | 0.17
S55624-H103 | QMX3.P30 | Модуль комнатный с KNX PL-Link, S-mode, LTE-Mode, датчиком температуры | 82.0394 | 1 | 1 | H5EO | 0.185
S55624-H105 | QMX3.P34 | Модуль комнатный с KNX PL-Link, S-mode, LTE-Mode, датчиком температуры, дисплеем с подсветкой | 139.0468 | 1 | 1 | H5EO | 0.213
S55624-H100 | QMX3.P36F | Модуль комнатный с KNX PL-Link, датчиком температуры, конфигурируемый с квадратной белой рамкой CEE/VDE (тип A) | 204.6068 | 1 | 1 | H5EO | 0.129
S55624-H101 | QMX3.P36G | Модуль комнатный с KNX PL-Link, датчиком температуры, конфигурируемый с горизонтальной белой рамкой (3 горизонтальных модуля) | 204.6068 | 1 | 1 | H5EO | 0.174
S55624-H108 | QMX3.P37 | Модуль комнатный с KNX PL-Link, S-mode, LTE-Mode, датчиком температуры, дисплеем с подсветкой, сенсорными клавишами | 210.5668 | 1 | 1 | H5EO | 0.216
S55624-H104 | QMX3.P70 | Модуль комнатный с KNX PL-Link, S-mode, LTE-Mode, датчиком температуры, влажности и CO2 | 389.337 | 1 | 10 | H5EO | 0.189
S55624-H106 | QMX3.P74 | Модуль комнатный с KNX PL-Link, S-mode, LTE-Mode, датчиком температуры, влажности и CO2, дисплеем с подсветкой | 441.9936 | 1 | 1 | H5EO | 0.224
S55624-H109 | QMX7.E38 | СЕНСОРНАЯ ПАНЕЛЬ с 4,3 ДЮЙМОВЫМ ДИСПЛЕЕМ, web слиетн для PXC3.E7… | 726.0472 | 1 | 7 | H5EO | 0.345
S55720-S119 | QPA1000 | Датчик КАЧЕСТВА ВОЗДУХА В ПОМЕЩЕНИИ VOC | 191.486 | 1 | 1 | H5DE | 0.133
BPZ:QPA2000 | QPA2000 | КОМНАТНЫЙ Датчик КАЧЕСТВА ВОЗДУХА CO2 | 357.9408 | 1 | 1 | H5DE | 0.137
BPZ:QPA2000POS | QPA2000POS | POS КОМНАТНЫЙ Датчик КАЧЕСТВА ВАОЗДУХА | 561.0848 | 1 | 1 | H5DE | 0.95
BPZ:QPA2002 | QPA2002 | КОМНАТНЫЙ Датчик КАЧЕСТВА ВОЗДУХА CO2+VOC | 453.6972 | 1 | 1 | H5DE | 0.139
BPZ:QPA2002D | QPA2002D | КОМНАТНЫЙ Датчик КАЧЕСТВА ВОЗДУХА CO2+VOC С ДИСПЛЕЕМ | 509.1732 | 1 | 1 | H5DE | 0.157
BPZ:QPA2060 | QPA2060 | КОМНАТНЫЙ Датчик КАЧЕСТВА ВОЗДУХА CO2+ТЕМПЕРАТУРА | 436.6792 | 1 | 1 | H5DE | 0.137
BPZ:QPA2060D | QPA2060D | КОМНАТНЫЙ Датчик КАЧЕСТВА ВОЗДУХА CO2+ТЕМПЕРАТУРА, С ДИСПЛЕЕМ | 491.2708 | 1 | 1 | H5DE | 0.147
BPZ:QPA2062 | QPA2062 | КОМНАТНЫЙ Датчик КАЧЕСТВА ВОЗДУХА CO2+ТЕМПЕРАТУРА+ОТН. ВЛАЖНОСТЬ | 538.7068 | 1 | 1 | H5DE | 0.14
BPZ:QPA2062D | QPA2062D | КОМНАТНЫЙ Датчик КАЧЕСТВА ВОЗДУХА CO2+ТЕМПЕРАТУРА+ОТН. ВЛАЖНОСТЬ, С ДИСПЛЕЕМ | 593.2984 | 1 | 1 | H5DE | 0.159
S55720-S121 | QPA2080 | Датчик КАЧЕСТВА ВОЗДУХА CO<SUB>2</SUB>+ТЕМПЕРАТУРЫ В ПОМЕЩЕНИИ | 432.2036 | 1 | 1 | H5DE | 0.148
S55720-S122 | QPA2080D | Датчик КАЧЕСТВА ВОЗДУХА CO<SUB>2</SUB>+ТЕМПЕРАТУРЫ В ПОМЕЩЕНИИ | 476.0484 | 1 | 1 | H5DE | 0.162
BPZ:QPA84 | QPA84 | КОНТРОЛЛЕР КАЧЕСТВА ВОЗДУХА В ПОМЕЩЕНИИ СО ВСТРОЕННЫМ ДатчикОМ VOC ДЛЯ СМЕШАННЫХ ГАЗОВ | 111.8632 | 1 | 1 | H5DE | 0.274
BPZ:QPL15.050 | QPL15.050 | РЕЛЕ ДАВЛЕНИЯ ГАЗА | 35.0448 | 1 | 1 | H5GA | 0.1
BPZ:QPL15.150 | QPL15.150 | РЕЛЕ ДАВЛЕНИЯ ГАЗА | 35.0448 | 1 | 1 | H5GA | 0.1
BPZ:QPL15.500 | QPL15.500 | РЕЛЕ ДАВЛЕНИЯ ГАЗА | 43.1802 | 1 | 1 | H5GA | 0.1
BPZ:QPL25.003 | QPL25.003 | РЕЛЕ ДАВЛЕНИЯ ГАЗА | 35.8196 | 1 | 1 | H5GA | 0.1
BPZ:QPL25.010 | QPL25.010 | РЕЛЕ ДАВЛЕНИЯ ГАЗА | 35.8196 | 1 | 1 | H5GA | 0.1
BPZ:QPL25.050 | QPL25.050 | РЕЛЕ ДАВЛЕНИЯ ГАЗА | 35.8196 | 1 | 1 | H5GA | 0.1
BPZ:QPL25.150 | QPL25.150 | РЕЛЕ ДАВЛЕНИЯ ГАЗА | 35.8196 | 1 | 1 | H5GA | 0.1
BPZ:QPL25.500 | QPL25.500 | РЕЛЕ ДАВЛЕНИЯ ГАЗА | 43.1802 | 1 | 1 | H5GA | 0.1
S55720-S123 | QPM1100 | КАНАЛЬНЫЙ Датчик КАЧЕСТВА ВОЗДУХА VOC | 236.242 | 1 | 1 | H5DE | 0.234
BPZ:QPM2100 | QPM2100 | КАНАЛЬНЫЙ Датчик КАЧЕСТВА ВОЗДУХА CO2 | 496.6308 | 1 | 1 | H5DE | 0.242
BPZ:QPM2102 | QPM2102 | КАНАЛЬНЫЙ Датчик КАЧЕСТВА ВОЗДУХА CO2+VOC | 607.6096 | 1 | 1 | H5DE | 0.246
BPZ:QPM2102D | QPM2102D | КАНАЛЬНЫЙ Датчик КАЧЕСТВА ВОЗДУХА CO2+VOC | 662.2012 | 1 | 1 | H5DE | 0.27
BPZ:QPM2160 | QPM2160 | КАНАЛЬНЫЙ Датчик КАЧЕСТВА ВОЗДУХА CO2+ТЕМПЕРАТУРА | 550.338 | 1 | 1 | H5DE | 0.25
BPZ:QPM2160D | QPM2160D | КАНАЛЬНЫЙ Датчик КАЧЕСТВА ВОЗДУХА CO2+ТЕМПЕРАТУРА | 654.1344 | 1 | 1 | H5DE | 0.277
BPZ:QPM2162 | QPM2162 | КАНАЛЬНЫЙ Датчик КАЧЕСТВА ВОЗДУХА CO2+ТЕМПЕРАТУРА+ОТН. ВЛАЖНОСТЬ | 642.5032 | 1 | 1 | H5DE | 0.25
BPZ:QPM2162D | QPM2162D | КАНАЛЬНЫЙ Датчик КАЧЕСТВА ВОЗДУХА CO2+ТЕМПЕРАТУРА+ОТН. ВЛАЖНОСТЬ | 697.9792 | 1 | 1 | H5DE | 0.27
S55720-S124 | QPM2180 | КАНАЛЬНЫЙ Датчик КАЧЕСТВА ВОЗДУХА CO<SUB>2</SUB>+ ТЕМПЕРАТУРЫ | 569.1248 | 1 | 1 | H5DE | 0.262
BPZ:QRA10.C | QRA10.C | УФ-Датчик ПЛАМЕНИ | 336.7996 | 1 | 1 | H5GA | 0.785
BPZ:QRA10M.C | QRA10M.C | УФ-Датчик ПЛАМЕНИ | 362.0402 | 1 | 1 | H5GA | 0.785
BPZ:QRA2 | QRA2 | УФ-Датчик ПЛАМЕНИ | 127.1566 | 1 | 1 | H5GA | 0.031
BPZ:QRA2(1) | QRA2(1) | УФ-Датчик ПЛАМЕНИ | 134.9046 | 1 | 1 | H5GA | 0.046
BPZ:QRA2(2) | QRA2(2) | УФ-Датчик ПЛАМЕНИ | 134.9046 | 1 | 1 | H5GA | 0.046
BPZ:QRA2.9 | QRA2.9 | УФ-Датчик ПЛАМЕНИ | 134.9046 | 1 | 1 | H5GA | 0.03
BPZ:QRA2M | QRA2M | УФ-Датчик ПЛАМЕНИ | 155.2878 | 1 | 1 | H5GA | 0.031
BPZ:QRA2M(1) | QRA2M(1) | УФ-Датчик ПЛАМЕНИ | 162.0822 | 1 | 1 | H5GA | 0.044
BPZ:QRA2M(2) | QRA2M(2) | Датчик пламени , высокая чувствительность, фланец (4 241 8898 0 ) / зажим | 163.0656 | 1 | 1 | H5GA | 0.044
BPZ:QRA4.U | QRA4.U | УФ-Датчик ПЛАМЕНИ | 135.888 | 1 | 1 | H5GA | 0.22
BPZ:QRA4M.U | QRA4M.U | УФ-Датчик ПЛАМЕНИ | 162.0822 | 1 | 1 | H5GA | 0.22
BPZ:QRA53.E17 | QRA53.E17 | УФ-Датчик ПЛАМЕНИ | 590.1294 | 1 | 1 | H5GA | 0.7
BPZ:QRA53.E27 | QRA53.E27 | УФ-Датчик ПЛАМЕНИ, 125 мм, АС 220V | 551.3 | 1 | 1 | H5GA | 0.7
BPZ:QRA53.G17 | QRA53.G17 | УФ-Датчик ПЛАМЕНИ | 675.5362 | 1 | 1 | H5GA | 0.7
BPZ:QRA53.G27 | QRA53.G27 | УФ-Датчик ПЛАМЕНИ | 630.8958 | 1 | 1 | H5GA | 0.7
BPZ:QRA55.E17 | QRA55.E17 | УФ-Датчик ПЛАМЕНИ | 590.1294 | 1 | 1 | H5GA | 0.7
BPZ:QRA55.E27 | QRA55.E27 | УФ-Датчик ПЛАМЕНИ | 551.3 | 1 | 1 | H5GA | 0.7
BPZ:QRA55.G17 | QRA55.G17 | УФ-Датчик ПЛАМЕНИ | 675.5362 | 1 | 1 | H5GA | 0.7
BPZ:QRA55.G27 | QRA55.G27 | УФ-Датчик ПЛАМЕНИ | 630.8958 | 1 | 1 | H5GA | 0.7
BPZ:QRA73.A17 | QRA73.A17 | УФ-Датчик ПЛАМЕНИ | 670.6788 | 1 | 1 | H5GA | 0.68
BPZ:QRA73.A27 | QRA73.A27 | УФ-Датчик ПЛАМЕНИ | 626.992 | 1 | 1 | H5GA | 0.68
BPZ:QRA75.A17 | QRA75.A17 | УФ-Датчик ПЛАМЕНИ | 670.6788 | 1 | 1 | H5GA | 0.68
BPZ:QRA75.A27 | QRA75.A27 | УФ-Датчик ПЛАМЕНИ | 626.992 | 1 | 1 | H5GA | 0.68
BPZ:QRB1A-A020B40A | QRB1A-A020B40A | Датчик ПЛАМЕНИ | 12.4266 | 1 | 1 | H5GA | 0.023
BPZ:QRB1A-A033B40B | QRB1A-A033B40B | Датчик ПЛАМЕНИ | 13.2014 | 1 | 1 | H5GA | 0.023
BPZ:QRB1A-A035B40A | QRB1A-A035B40A | Датчик ПЛАМЕНИ | 12.814 | 1 | 1 | H5GA | 0.023
BPZ:QRB1A-A048B70B | QRB1A-A048B70B | Датчик ПЛАМЕНИ | 13.5888 | 1 | 1 | H5GA | 0.023
BPZ:QRB1A-A050B40A1 | QRB1A-A050B40A1 | Датчик ПЛАМЕНИ | 13.112 | 1 | 1 | H5GA | 0.025
BPZ:QRB1A-A050B40A2 | QRB1A-A050B40A2 | Датчик ПЛАМЕНИ | 13.4994 | 1 | 1 | H5GA | 0.027
BPZ:QRB1A-A050B70A | QRB1A-A050B70A | Датчик ПЛАМЕНИ | 13.2014 | 1 | 1 | H5GA | 0.023
BPZ:QRB1A-A050B70A1 | QRB1A-A050B70A1 | Датчик ПЛАМЕНИ | 13.112 | 1 | 1 | H5GA | 0.025
BPZ:QRB1A-A050B70A2 | QRB1A-A050B70A2 | Датчик ПЛАМЕНИ | 13.4994 | 1 | 1 | H5GA | 0.027
BPZ:QRB1A-A068B70B | QRB1A-A068B70B | Датчик ПЛАМЕНИ | 14.1848 | 1 | 1 | H5GA | 0.023
BPZ:QRB1A-A070B70A | QRB1A-A070B70A | Датчик ПЛАМЕНИ | 13.5888 | 1 | 1 | H5GA | 0.023
BPZ:QRB1A-A070B70A1 | QRB1A-A070B70A1 | Датчик ПЛАМЕНИ | 14.0656 | 1 | 1 | H5GA | 0.025
BPZ:QRB1A-A070B70A2 | QRB1A-A070B70A2 | Датчик ПЛАМЕНИ | 15.049 | 1 | 1 | H5GA | 0.027
BPZ:QRB1A-A080B70A | QRB1A-A080B70A | Датчик ПЛАМЕНИ | 13.5888 | 1 | 1 | H5GA | 0.034
BPZ:QRB1A-A148B70B | QRB1A-A148B70B | Датчик ПЛАМЕНИ | 15.1384 | 1 | 1 | H5GA | 0.065
BPZ:QRB1A-A150B70A | QRB1A-A150B70A | Датчик ПЛАМЕНИ | 14.751 | 1 | 1 | H5GA | 0.065
BPZ:QRB1A-A150B70A2 | QRB1A-A150B70A2 | Датчик ПЛАМЕНИ | 18.2376 | 1 | 1 | H5GA | 0.069
BPZ:QRB1A-B036A25A | QRB1A-B036A25A | Датчик ПЛАМЕНИ | 12.516 | 1 | 1 | H5GA | 0.023
BPZ:QRB1A-B080B70A | QRB1A-B080B70A | Датчик ПЛАМЕНИ | 13.5888 | 1 | 1 | H5GA | 0.023
BPZ:QRB1A-B110B70A | QRB1A-B110B70A | Датчик ПЛАМЕНИ | 14.1848 | 1 | 1 | H5GA | 0.025
BPZ:QRB1B-A014U25B | QRB1B-A014U25B | Датчик ПЛАМЕНИ | 16.2112 | 1 | 1 | H5GA | 0.1
BPZ:QRB1B-A017A25B | QRB1B-A017A25B | Датчик ПЛАМЕНИ | 14.751 | 1 | 1 | H5GA | 0.023
BPZ:QRB1B-A018B40B | QRB1B-A018B40B | Датчик ПЛАМЕНИ | 14.751 | 1 | 1 | H5GA | 0.023
BPZ:QRB1B-A033B40B | QRB1B-A033B40B | Датчик ПЛАМЕНИ | 15.1384 | 1 | 1 | H5GA | 0.023
BPZ:QRB1B-A035B40A | QRB1B-A035B40A | Датчик ПЛАМЕНИ | 14.1848 | 1 | 1 | H5GA | 0.023
BPZ:QRB1B-A035B40A1 | QRB1B-A035B40A1 | Датчик ПЛАМЕНИ | 15.347 | 1 | 1 | H5GA | 0.025
BPZ:QRB1B-A042B20B | QRB1B-A042B20B | Датчик ПЛАМЕНИ | 14.751 | 1 | 1 | H5GA | 0.023
BPZ:QRB1B-A048B40B | QRB1B-A048B40B | Датчик ПЛАМЕНИ | 15.6152 | 1 | 1 | H5GA | 0.023
BPZ:QRB1B-A048B70B | QRB1B-A048B70B | Датчик ПЛАМЕНИ | 15.6152 | 1 | 1 | H5GA | 0.023
BPZ:QRB1B-A050B70A | QRB1B-A050B70A | Датчик ПЛАМЕНИ | 14.751 | 1 | 1 | H5GA | 0.023
BPZ:QRB1B-A050B70A1 | QRB1B-A050B70A1 | Датчик ПЛАМЕНИ | 18.2376 | 1 | 1 | H5GA | 0.025
BPZ:QRB1B-A050B70A2 | QRB1B-A050B70A2 | Датчик ПЛАМЕНИ | 16.5986 | 1 | 1 | H5GA | 0.027
BPZ:QRB1B-A068B70B | QRB1B-A068B70B | Датчик ПЛАМЕНИ | 15.6152 | 1 | 1 | H5GA | 0.023
BPZ:QRB1B-A070B70A | QRB1B-A070B70A | Датчик ПЛАМЕНИ | 15.1384 | 1 | 1 | H5GA | 0.023
BPZ:QRB1B-A070B70A1 | QRB1B-A070B70A1 | Датчик ПЛАМЕНИ | 16.3006 | 1 | 1 | H5GA | 0.025
BPZ:QRB1B-A070B70A2 | QRB1B-A070B70A2 | Датчик ПЛАМЕНИ | 18.2376 | 1 | 1 | H5GA | 0.027
BPZ:QRB1B-A148B70B | QRB1B-A148B70B | Датчик ПЛАМЕНИ | 16.7774 | 1 | 1 | H5GA | 0.065
BPZ:QRB1B-B017A25B | QRB1B-B017A25B | Датчик ПЛАМЕНИ | 14.2742 | 1 | 1 | H5GA | 0.023
BPZ:QRB1B-B035B40A | QRB1B-B035B40A | Датчик ПЛАМЕНИ | 13.8868 | 1 | 1 | H5GA | 0.023
BPZ:QRB1B-B036A25A | QRB1B-B036A25A | Датчик ПЛАМЕНИ | 12.9034 | 1 | 1 | H5GA | 0.023
BPZ:QRB1B-C036B40A | QRB1B-C036B40A | Датчик ПЛАМЕНИ | 15.6152 | 1 | 1 | H5GA | 0.024
BPZ:QRB1B-C060B40A | QRB1B-C060B40A | Датчик ПЛАМЕНИ | 16.0026 | 1 | 1 | H5GA | 0.024
BPZ:QRB1B-D022X20B | QRB1B-D022X20B | Датчик ПЛАМЕНИ | 19.3104 | 1 | 1 | H5GA | 0.023
BPZ:QRB1B-D025B40B | QRB1B-D025B40B | Датчик ПЛАМЕНИ | 16.39 | 1 | 1 | H5GA | 0.024
BPZ:QRB1B-D042B20B | QRB1B-D042B20B | Датчик ПЛАМЕНИ | 16.7774 | 1 | 1 | H5GA | 0.024
BPZ:QRB1C-A050B40A | QRB1C-A050B40A | Датчик ПЛАМЕНИ | 19.6084 | 1 | 1 | H5GA | 0.023
BPZ:QRB1C-B080B70A | QRB1C-B080B70A | Датчик ПЛАМЕНИ | 18.4462 | 1 | 1 | H5GA | 0.023
BPZ:QRB1E-B070B40A | QRB1E-B070B40A | Датчик ПЛАМЕНИ | 20.6812 | 1 | 1 | H5GA | 0.023
BPZ:QRB3 | QRB3 | Датчик ПЛАМЕНИ | 29.9788 | 1 | 1 | H5GA | 0.022
BPZ:QRB3(1) | QRB3(1) | Датчик ПЛАМЕНИ | 43.2994 | 1 | 1 | H5GA | 0.036
BPZ:QRB3S | QRB3S | Датчик ПЛАМЕНИ | 35.909 | 1 | 1 | H5GA | 0.022
BPZ:QRC1A1.1013C27 | QRC1A1.1013C27 | Датчик ПЛАМЕНИ | 90.9496 | 1 | 1 | H5GA | 0.02
BPZ:QRC1A1.101C27 | QRC1A1.101C27 | Датчик ПЛАМЕНИ | 87.9398 | 1 | 1 | H5GA | 0.02
BPZ:QRC1A1.103C27 | QRC1A1.103C27 | Датчик ПЛАМЕНИ | 87.9398 | 1 | 1 | H5GA | 0.035
BPZ:QRC1A1.170C27 | QRC1A1.170C27 | Датчик ПЛАМЕНИ | 87.9398 | 1 | 1 | H5GA | 0.03
BPZ:QRC1A2.103C27 | QRC1A2.103C27 | Датчик ПЛАМЕНИ | 91.7244 | 1 | 1 | H5GA | 0.02
BPZ:QRC1A2.104C27 | QRC1A2.104C27 | Датчик ПЛАМЕНИ | 91.7244 | 1 | 1 | H5GA | 0.02
BPZ:QRC1A2.1341C27 | QRC1A2.1341C27 | Датчик ПЛАМЕНИ | 92.5886 | 1 | 1 | H5GA | 0.033
BPZ:QRC1A2.141C27 | QRC1A2.141C27 | Датчик ПЛАМЕНИ | 92.5886 | 1 | 1 | H5GA | 0.035
BPZ:QRC1A3.1013C27 | QRC1A3.1013C27 | Датчик ПЛАМЕНИ | 100.9326 | 1 | 1 | H5GA | 0.03
BPZ:QRC1A3.101C27 | QRC1A3.101C27 | Датчик ПЛАМЕНИ | 100.9326 | 1 | 1 | H5GA | 0.03
BPZ:QRC1A3.103C27 | QRC1A3.103C27 | Датчик ПЛАМЕНИ | 98.042 | 1 | 1 | H5GA | 0.035
BPZ:QRC1AA.1623C27 | QRC1AA.1623C27 | Датчик ПЛАМЕНИ | 100.9326 | 1 | 1 | H5GA | 0.2
BPZ:QRC1C0.182C27 | QRC1C0.182C27 | Датчик ПЛАМЕНИ | 101.916 | 1 | 1 | H5GA | 0.03
BPZ:QRC1C2.103C27 | QRC1C2.103C27 | Датчик ПЛАМЕНИ | 103.853 | 1 | 1 | H5GA | 0.03
BPZ:QRI2A2.B180B | QRI2A2.B180B | ИК-Датчик ПЛАМЕНИ | 425.1268 | 1 | 1 | H5GA | 0.14
BPZ:QRI2B2.B180B | QRI2B2.B180B | ИК-Датчик ПЛАМЕНИ | 425.1268 | 1 | 1 | H5GA | 0.14
BPZ:QRI2B2.B180B1 | QRI2B2.B180B1 | ИК-Датчик ПЛАМЕНИ | 432.8748 | 1 | 1 | H5GA | 0.14
BPZ:QVE1900 | QVE1900 | РЕЛЕ ПРОТОКА ДЛЯ ГИДРАВЛИЧЕСКИХ СИСТЕМ | 138.69 | 1 | 1 | H5DE | 0.647
BPZ:QVE1901 | QVE1901 | РЕЛЕ ПРОТОКА ДЛЯ ГИДРАВЛИЧЕСКИХ СИСТЕМ | 110.952 | 1 | 1 | H5DE | 0.357
S55720-S200 | QVE1902.015 | РЕЛЕ ПРОТОКА | 109.1832 | 1 | 1 | H5DE | 0.297
S55720-S201 | QVE1902.020 | РЕЛЕ ПРОТОКА | 110.0676 | 1 | 1 | H5DE | 0.314
S55720-S202 | QVE1902.025 | РЕЛЕ ПРОТОКА | 112.7476 | 1 | 1 | H5DE | 0.39
S55720-S189 | QVE2000.010 | Датчик ПРОТОКА | 151.2324 | 1 | 11 | H5DE | 0.204
S55720-S190 | QVE2000.015 | Датчик ПРОТОКА | 151.2324 | 1 | 11 | H5DE | 0.207
S55720-S191 | QVE2000.020 | Датчик ПРОТОКА | 157.5036 | 1 | 11 | H5DE | 0.226
S55720-S192 | QVE2000.025 | Датчик ПРОТОКА | 165.5436 | 1 | 11 | H5DE | 0.257
S55720-S193 | QVE2100.010 | Датчик ПРОТОКА | 151.2324 | 1 | 11 | H5DE | 0.199
S55720-S194 | QVE2100.015 | Датчик ПРОТОКА | 151.2324 | 1 | 11 | H5DE | 0.208
S55720-S195 | QVE2100.020 | Датчик ПРОТОКА | 157.5036 | 1 | 11 | H5DE | 0.228
S55720-S196 | QVE2100.025 | Датчик ПРОТОКА | 165.5436 | 1 | 11 | H5DE | 0.257
S55720-S211 | QVE3000.010 | Датчик ПРОТОКА | 293.5136 | 1 | 11 | H5DE | 0.439
S55720-S212 | QVE3000.015 | Датчик ПРОТОКА | 293.5136 | 1 | 11 | H5DE | 0.408
S55720-S213 | QVE3000.020 | Датчик ПРОТОКА | 305.1448 | 1 | 11 | H5DE | 0.493
S55720-S214 | QVE3000.025 | Датчик ПРОТОКА | 348.1052 | 1 | 11 | H5DE | 0.668
S55720-S215 | QVE3100.010 | Датчик ПРОТОКА | 293.5136 | 1 | 11 | H5DE | 0.385
S55720-S216 | QVE3100.015 | Датчик ПРОТОКА | 293.5136 | 1 | 11 | H5DE | 0.408
S55720-S217 | QVE3100.020 | Датчик ПРОТОКА | 305.1448 | 1 | 11 | H5DE | 0.494
S55720-S218 | QVE3100.025 | Датчик ПРОТОКА | 348.1052 | 1 | 11 | H5DE | 0.669
BPZ:QVM62.1 | QVM62.1 | КАНАЛЬНЫЙ Датчик СКОРОСТИ ВОЗДУШНОГО ПОТОКА | 258.62 | 1 | 1 | H5DE | 0.355
S55770-T375 | QXA2100 | Датчик ТОЧКИ РОСЫ, УДАЛЁННЫЙ, AC 230 В | 98.4364 | 1 | 1 | H5DE | 0.118
S55770-T376 | QXA2101 | Датчик ТОЧКИ РОСЫ, УДАЛЁННЫЙ, AC 230 В | 122.5832 | 1 | 5 | H5DE | 0.182
S55770-T219 | RAA11 | ТЕРМОСТАТ ЭЛЕКТРОМЕХАНИЧЕСКИЙ КОМНАТНЫЙ, МОДЕЛЬ ШИРОКОГО ПРИМЕНЕНИЯ | 17.3664 | 1 | 1 | H5DK | 0.189
S55770-T220 | RAA21 | ТЕРМОСТАТ ЭЛЕКТРОМЕХАНИЧЕСКИЙ КОМНАТНЫЙ, БАЗОВАЯ МОДЕЛЬ | 17.9024 | 1 | 1 | H5DK | 0.188
S55770-T221 | RAA31 | ТЕРМОСТАТ ЭЛЕКТРОМЕХАНИЧЕСКИЙ КОМНАТНЫЙ С ПЕРЕКЛЮЧАТЕЛЕМ ВКЛ/ВЫКЛ | 18.7868 | 1 | 1 | H5DK | 0.187
S55770-T222 | RAA31.16 | ТЕРМОСТАТ ЭЛЕКТРОМЕХАНИЧЕСКИЙ КОМНАТНЫЙ С ПЕРЕКЛЮЧАТЕЛЕМ ВКЛ/ВЫКЛ И LED-ИНДИКАТОРОМ | 19.8588 | 1 | 1 | H5DK | 0.191
S55770-T223 | RAA31.26 | ТЕРМОСТАТ ЭЛЕКТРОМЕХАНИЧЕСКИЙ КОМНАТНЫЙ С ПЕРЕКЛЮЧАТЕЛЕМ ВКЛ/ВЫКЛ И LED-ИНДИКАТОРОМ, ВНЕШНИМ ПЕРЕКЛЮЧАТЕЛЕМ И LED-ИНДИКАТОРОМ | 23.45 | 1 | 1 | H5DK | 0.216
S55770-T294 | RAA31-XA | ТЕРМОСТАТ ЭЛЕКТРОМЕХАНИЧЕСКИЙ КОМНАТНЫЙ В БЛИСТЕРНОЙ УПАКОВКЕ | 23.2624 | 1 | 1 | H5DK | 0.191
S55770-T224 | RAA41 | ТЕРМОСТАТ ЭЛЕКТРОМЕХАНИЧЕСКИЙ КОМНАТНЫЙ С ПЕРЕКЛЮЧАТЕЛЕМ НАГРЕВ/ВЫКЛ/ОХЛАЖДЕНИЕ, 1 ВЫХОД | 19.3228 | 1 | 1 | H5DK | 0.187
S55770-T225 | RAB11 | КОНТРОЛЛЕР КОМНАТНОЙ ТЕМПЕРАТУРЫ ЭЛЕКТРОМЕХАНИЧЕСКИЙ ДЛЯ 2-ТРУБНЫХ ФЭНКОЙЛОВ | 28.274 | 1 | 1 | H5DK | 0.215
S55770-T226 | RAB11.1 | КОНТРОЛЛЕР ТЕМПЕРАТУРЫ ЭЛЕКТРОМЕХАНИЧЕСКИЙ КОМНАТНЫЙ С ФУНКЦИЕЙ РАЗДЕЛЬНОЙ ВЕНТИЛЯЦИИ ДЛЯ 2-ТРУБНЫХ ФЭНКОЙЛОВ | 34.3576 | 1 | 1 | H5DK | 0.219
S55770-T227 | RAB21 | ТЕРМОСТАТ ЭЛЕКТРОМЕХАНИЧЕСКИЙ КОМНАТНЫЙ ДЛЯ 2-ТРУБНЫХ ФЭНКОЙЛОВ, БАЗОВАЯ МОДЕЛЬ | 30.5252 | 1 | 1 | H5DK | 0.215
S55770-T228 | RAB21.1 | ТЕРМОСТАТ ЭЛЕКТРОМЕХАНИЧЕСКИЙ КОМНАТНЫЙ ДЛЯ 2-ТРУБНЫХ ФЭНКОЙЛОВ, ПЕРЕКЛЮЧАТЕЛЬ НАГРЕВ-ОХЛАЖДЕНИЕ/ТОЛЬКО ВЕНТИЛЯТОР | 38.2972 | 1 | 1 | H5DK | 0.218
S55770-T229 | RAB31 | ТЕРМОСТАТ ЭЛЕКТРОМЕХАНИЧЕСКИЙ КОМНАТНЫЙ ДЛЯ 4-ТРУБНЫХ ФЭНКОЙЛОВ, ПЕРЕКЛЮЧАТЕЛЬ НАГРЕВ/ОХЛАЖДЕНИЕ | 33.0176 | 1 | 1 | H5DK | 0.221
S55770-T230 | RAB31.1 | ТЕРМОСТАТ ЭЛЕКТРОМЕХАНИЧЕСКИЙ КОМНАТНЫЙ ДЛЯ 4-ТРУБНЫХ ФЭНКОЙЛОВ, ПЕРЕКЛЮЧАТЕЛЬ НАГРЕВ/ОХЛАЖДЕНИЕ/ТОЛЬКО ВЕНТИЛЯТОР | 36.1532 | 1 | 1 | H5DK | 0.215
S55770-T231 | RAB91 | ПЕРЕКЛЮЧАТЕЛЬ СКОРОСТЕЙ ВЕНТИЛЯТОРА, 3 ПОЛОЖЕНИЯ | 14.4988 | 1 | 1 | H5DK | 0.158
S55700-P131 | RAK-H-M | КОРПУС КЛЕмм | 32.294 | 1 | 1 | H5DK | 0.181
S55700-P100 | RAK-ST.010FP-M | ТЕМПЕРАТУРА ОТКЛЮЧЕНИЯ 95 °C, ГИЛЬЗА 100 мм, КАПИЛЛЯРНАЯ ТРУБКА 700 мм | 56.7356 | 1 | 1 | H5DK | 0.376
S55700-P101 | RAK-ST.020FP-M | ТЕМПЕРАТУРА ОТКЛЮЧЕНИЯ 100 °C, ГИЛЬЗА 100 мм, КАПИЛЛЯРНАЯ ТРУБКА 700 мм | 74.2628 | 1 | 1 | H5DK | 0.374
S55700-P102 | RAK-ST.030FP-M | ТЕМПЕРАТУРА ОТКЛЮЧЕНИЯ 110 °C, ГИЛЬЗА 100 мм, КАПИЛЛЯРНАЯ ТРУБКА 700 мм | 60.032 | 1 | 1 | H5DK | 0.377
S55700-P103 | RAK-ST.1300P-M | ТЕМПЕРАТУРА ОТКЛЮЧЕНИЯ 120...130 °C, ГИЛЬЗА 100 мм, КАПИЛЛЯРНАЯ ТРУБКА 700 мм | 65.1508 | 1 | 1 | H5DK | 0.376
S55700-P104 | RAK-ST.1310P-M | ТЕМПЕРАТУРА ОТКЛЮЧЕНИЯ 90...110 °C, ГИЛЬЗА 100 мм, КАПИЛЛЯРНАЯ ТРУБКА 700 мм | 63.2748 | 1 | 1 | H5DK | 0.378
S55700-P105 | RAK-ST.1385M | ОГРАНИЧИВАЮЩИЙ ТЕРМОСТАТ | 77.318 | 1 | 1 | H5DK | 0.295
S55700-P106 | RAK-ST.1430S-M | ТЕМПЕРАТУРА ОТКЛЮЧЕНИЯ 80...100 °C, ГИЛЬЗА 100 мм, КАПИЛЛЯРНАЯ ТРУБКА 700 мм | 56.816 | 1 | 1 | H5DK | 0.321
S55700-P107 | RAK-ST.1600MP | ОГРАНИЧИВАЮЩИЙ ТЕРМОСТАТ | 85.0096 | 1 | 1 | H5DK | 0.376
S55700-P108 | RAK-TB.1400S-M | ОГРАНИЧИТЕЛЬ ТЕМПЕРАТУРЫ, 45..60 °C, КАПИЛЛЯРНАЯ ТРУБКА 700 мм, ХОМУТ | 52.3404 | 1 | 1 | H5DK | 0.31
S55700-P109 | RAK-TB.1410B-M | ОГРАНИЧИТЕЛЬ ТЕМПЕРАТУРЫ, 50..70 °C, ЗАЩИТНАЯ ГИЛЬЗА 100 мм, КАПИЛЛЯРНАЯ ТРУБКА 700 мм, ХОМУТ | 56.7356 | 1 | 1 | H5DK | 0.389
S55700-P110 | RAK-TB.1420S-M | ОГРАНИЧИТЕЛЬ ТЕМПЕРАТУРЫ, 65..80 °C, КАПИЛЛЯРНАЯ ТРУБКА 700 мм, ХОМУТ | 60.032 | 1 | 1 | H5DK | 0.305
S55700-P111 | RAK-TR.1000B-H | КОНТРОЛЛЕР ТЕМПЕРАТУРЫ 15...95 °C, ЗАЩИТНАЯ ГИЛЬЗА 100 мм, КАПИЛЛЯРНАЯ ТРУБКА 700 мм, ХОМУТ | 57.084 | 1 | 1 | H5DK | 0.4
S55700-P112 | RAK-TR.1000S-H | ОГРАНИЧИВАЮЩИЙ ТЕРМОСТАТ СО СБРОСОМ ПО ТЕМПЕРАТУРЕ, 15..95 °C, КАПИЛЛЯРНАЯ ТРУБКА 700 мм, ХОМУТ | 55.0204 | 1 | 1 | H5DK | 0.314
S55700-P113 | RAK-TR.1210B-H | ОГРАНИЧИВАЮЩИЙ ТЕРМОСТАТ СО СБРОСОМ ПО ТЕМПЕРАТУРЕ, 15..82 °C, ЗАЩИТНАЯ ГИЛЬЗА 100 мм, КАПИЛЛЯРНАЯ ТРУБКА 700 мм, ХОМУТ | 54.672 | 1 | 1 | H5DK | 0.395
S55700-P115 | RAK-TW.1000HB | ОГРАНИЧИВАЮЩИЙ ТЕРМОСТАТ СО СБРОСОМ ПО ТЕМПЕРАТУРЕ | 56.7356 | 1 | 1 | H5DK | 0.391
S55700-P116 | RAK-TW.1000S-H | ОГРАНИЧИВАЮЩИЙ ТЕРМОСТАТ СО СБРОСОМ ПО ТЕМПЕРАТУРЕ, 15..95 °C, КАПИЛЛЯРНАЯ ТРУБКА 700 мм, ХОМУТ | 54.672 | 1 | 1 | H5DK | 0.307
S55700-P117 | RAK-TW.1200B-H | ОГРАНИЧИВАЮЩИЙ ТЕРМОСТАТ СО СБРОСОМ ПО ТЕМПЕРАТУРЕ, 40..120 °C, ЗАЩИТНАЯ ГИЛЬЗА 100 мм, КАПИЛЛЯРНАЯ ТРУБКА 700 мм, ХОМУТ | 56.7356 | 1 | 1 | H5DK | 0.392
S55700-P118 | RAK-TW.1200HP | ОГРАНИЧИВАЮЩИЙ ТЕРМОСТАТ СО СБРОСОМ ПО ТЕМПЕРАТУРЕ | 86.3496 | 1 | 1 | H5DK | 0.375
S55700-P119 | RAK-TW.1200S-H | ОГРАНИЧИВАЮЩИЙ ТЕРМОСТАТ СО СБРОСОМ ПО ТЕМПЕРАТУРЕ, 40..120 °C, КАПИЛЛЯРНАЯ ТРУБКА 700 мм, ХОМУТ | 54.672 | 1 | 1 | H5DK | 0.307
S55700-P120 | RAK-TW.5000HS | ТЕРМОСТАТ ДЛЯ ЗАЩИТЫ ОТ ЗАМЕРЗАНИЯ 5...65 °C, КАПИЛЛЯРНАЯ ТРУБКА 1600 мм | 75.174 | 1 | 1 | H5DK | 0.316
S55700-P121 | RAK-TW.5000S-H | ТЕРМОСТАТ ДЛЯ ЗАЩИТЫ ОТ ЗАМЕРЗАНИЯ 5...65 °C, КАПИЛЛЯРНАЯ ТРУБКА 1600 мм | 46.096 | 1 | 1 | H5DK | 0.318
S55700-P122 | RAK-TW.5010S-H | ТЕРМОСТАТ ДЛЯ ЗАЩИТЫ ОТ ЗАМЕРЗАНИЯ -10...50 °C, КАПИЛЛЯРНАЯ ТРУБКА 1600 мм | 45.3724 | 1 | 1 | H5DK | 0.318
BPZ:RAM-TR.2000M | RAM-TR.2000M | НАКЛАДНОЙ РЕГУЛЯТОР ТЕМПЕРАТУРЫ, 0...90 °C, ФИКСИРУЮЩАЯ ПРУЖИНА, ВНЕШНИЙ ЗАДатчик УСТАВКИ | 21.306 | 1 | 1 | H5DK | 0.177
BPZ:RAM-TW.2000M | RAM-TW.2000M | НАКЛАДНОЙ ОГРАНИЧИТЕЛЬ ТЕМПЕРАТУРЫ, 0...90 °C, ФИКСИРУЮЩАЯ ПРУЖИИНА, ВНУТРЕННИЙ ЗАДатчик УСТАВКИ | 22.0028 | 1 | 1 | H5DK | 0.173
BPZ:RAR9 | RAR9 | Датчик | 102.8696 | 1 | 1 | H5GA | 0.044
BPZ:RAR9(1) | RAR9(1) | Датчик | 110.6474 | 1 | 1 | H5GA | 0.044
BPZ:RAR9(2) | RAR9(2) | ФОТОДатчик С ФЛАНЦЕМ | 110.6474 | 1 | 1 | H5GA | 0.085
BPZ:RAV11.1 | RAV11.1 | АНАЛОГОВЫЙ КОНТРОЛЛЕР ТЕМПЕРАТУРЫ В ПОМЕЩЕНИИ С 24-ЧАСОВЫМ ТАЙМЕРОМ | 100.232 | 1 | 1 | H5DK | 0.367
S55700-P136 | RAZ-ST.011FP-J | КОНТРОЛЛЕР ТЕМПЕРАТУРЫ / ОГРАНИЧИВАЮЩИЙ ТЕРМОСТАТ, TR 15...95 °C / STB 100°C, ДВОЙНАЯ ЗАЩИТНАЯ ГИЛЬЗА 100 мм; ДВЕ КАПИЛЛЯРНЫХ ТРУБКИ ПО 700 мм | 112.7476 | 1 | 1 | H5DK | 0.594
S55700-P137 | RAZ-ST.030FP-J | КОНТРОЛЛЕР ТЕМПЕРАТУРЫ / ОГРАНИЧИВАЮЩИЙ ТЕРМОСТАТ, TR 15...95 °C / STB 110°C, ДВОЙНАЯ ЗАЩИТНАЯ ГИЛЬЗА 100 мм; ДВЕ КАПИЛЛЯРНЫХ ТРУБКИ ПО 700 мм | 120.8144 | 1 | 1 | H5DK | 0.59
S55700-P138 | RAZ-ST.1500P-J | ТЕРМОСТАТ / ОГРАНИЧИТЕЛЬ ТЕМПЕРАТУРЫ, TR 15...95 °C/ STB 110...130 °C, ДВЕ ЗАЩИТНЫЕ ГИЛЬЗЫ 100 мм, КАПИЛЛЯРНАЯ ТРУБКА ДЛИНОЙ 700 мм | 117.2232 | 1 | 1 | H5DK | 0.59
S55700-P139 | RAZ-ST.1510P-J | КОНТРОЛЛЕР ТЕМПЕРАТУРЫ / ОГРАНИЧИВАЮЩИЙ ТЕРМОСТАТ, TR 15...95 °C / STB 90...110 °C, ДВОЙНАЯ ЗАЩИТНАЯ ГИЛЬЗА 100 мм; ДВЕ КАПИЛЛЯРНЫХ ТРУБКИ ПО 700 мм | 111.8632 | 1 | 1 | H5DK | 0.594
S55700-P140 | RAZ-TW.1000P-J | КОНТРОЛЛЕР ТЕМПЕРАТУРЫ / ОГРАНИЧИВАЮЩИЙ ТЕРМОСТАТ СО СБРОСОМ ПО ТЕМПЕРАТУРЕ, 15...95 °C, ДВОЙНАЯ ЗАЩИТНАЯ ГИЛЬЗА 100 мм; ДВЕ КАПИЛЛЯРНЫХ ТРУБКИ ПО 700 мм | 111.8632 | 1 | 1 | H5DK | 0.594
S55700-P141 | RAZ-TW.1200P-J | КОНТРОЛЛЕР ТЕМПЕРАТУРЫ / ОГРАНИЧИВАЮЩИЙ ТЕРМОСТАТ СО СБРОСОМ ПО ТЕМПЕРАТУРЕ, 40...120 °C, ДВОЙНАЯ ЗАЩИТНАЯ ГИЛЬЗА 100 мм; ДВЕ КАПИЛЛЯРНЫХ ТРУБКИ ПО 700 мм | 122.5832 | 1 | 1 | H5DK | 0.591
BPZ:RCC10 | RCC10 | ЭЛЕКТРОННЫЕ КОНТРОЛЛЕРЫ КОМНАТНОЙ ТЕМПЕРАТУРЫ ДЛЯ 2-ТРУБНЫХ ФЭНКОЙЛОВ | 64.8828 | 1 | 1 | H5DK | 0.252
BPZ:RCC20 | RCC20 | ЭЛЕКТРОННЫЕ КОНТРОЛЛЕРЫ КОМНАТНОЙ ТЕМПЕРАТУРЫ ДЛЯ 2-ТРУБНЫХ ФЭНКОЙЛОВ С ЭЛЕКТРОКАЛОРИФЕРОМ | 70.0552 | 1 | 1 | H5DK | 0.256
BPZ:RCC30 | RCC30 | ЭЛЕКТРОННЫЕ КОНТРОЛЛЕРЫ КОМНАТНОЙ ТЕМПЕРАТУРЫ ДЛЯ 4-ТРУБНЫХ ФЭНКОЙЛОВ | 70.0552 | 1 | 1 | H5DK | 0.258
S55770-T287 | RCR100FPRF | БЕСПРОВОДНОЙ ПРИЁМНИК | 40.8164 | 1 | 1 | H5DK | 0.201
S54532-Z102-A100 | RCS-FM | Пульт управления, внутренний монтаж | 185.5944 | 1 |  | VBIN | 0.36
S54532-Z101-A100 | RCS-SM | Пульт управления, накладной монтаж | 161.9928 | 1 |  | VBIN | 0.622
BPZ:RCU10 | RCU10 | УНИВЕРСАЛЬНЫЕ КОНТРОЛЛЕРЫ КОМНАТНОЙ ТЕМПЕРАТУРЫ ДЛЯ 4-ТРУБНЫХ ФЭНКОЙЛОВ | 64.3468 | 1 | 1 | H5DK | 0.237
BPZ:RCU15 | RCU15 | УНИВЕРСАЛЬНЫЕ КОНТРОЛЛЕРЫ КОМНАТНОЙ ТЕМПЕРАТУРЫ ДЛЯ 4-ТРУБНЫХ ФЭНКОЙЛОВ | 72.494 | 1 | 1 | H5DK | 0.237
BPZ:RCU50.2 | RCU50.2 | ЭЛЕКТРОННЫЕ КОНТРОЛЛЕРЫ КОМНАТНОЙ ТЕМПЕРАТУРЫ ДЛЯ СИСТЕМ VAV И CAV | 82.3296 | 1 | 1 | H5DK | 0.222
S55770-T275 | RDD100 | КОМНАТНЫЙ ТЕРМОСТАТ, AC 230 В | 48.4008 | 1 | 1 | H5DK | 0.242
S55770-T276 | RDD100.1 | КОМНАТНЫЙ ТЕРМОСТАТ, DC 3 В | 48.4008 | 1 | 1 | H5DK | 0.259
S55770-T277 | RDD100.1DHW | КОМНАТНЫЙ ТЕРМОСТАТ DHW, 3 В | 68.2864 | 1 | 1 | H5DK | 0.3
S55770-T319 | RDD100.1RF | БЕСПРОВОДНОЙ КОМНАТНЫЙ ТЕРМОСТАТ, DC 3 В | 75.978 | 1 | 1 | H5DK | 0.252
S55770-T281 | RDD100.1RFS | БЕСПРОВОДНОЙ КОМНАТНЫЙ ТЕРМОСТАТ | 136.9212 | 1 | 1 | H5DK | 0.49
S55770-T337 | RDD100.1-XA | КОМНАТНЫЙ ТЕРМОСТАТ В БЛИСТЕРНОЙ УПАКОВКЕ | 54.0556 | 1 | 1 | H5DK | 0.253
S55770-T296 | RDD310/EH | ЭЛЕКТРОННЫЙ ТЕРМОСТАТ ДЛЯ ТЁПЛЫХ ПОЛОВ, 16A | 65.1508 | 1 | 1 | H5DK | 0.267
S55770-T358 | RDD310/MM | Комнатный термостат отопления для скрытого монтажа | 24.9776 | 20 | 1 | H5DK | 0.18
S55770-T278 | RDE100 | КОМНАТНЫЙ ТЕРМОСТАТ С 7-ДНЕВНЫМ РАСПИСАНИЕМ, AC 230 В | 54.5916 | 1 | 1 | H5DK | 0.323
S55770-T279 | RDE100.1 | КОМНАТНЫЙ ТЕРМОСТАТ С 7-ДНЕВНЫМ РАСПИСАНИЕМ, , DC 3 В | 54.5916 | 1 | 1 | H5DK | 0.341
S55770-T280 | RDE100.1DHW | КОМНАТНЫЙ ТЕРМОСТАТ СИСТЕМЫ ОТОПЛЕНИЯ, 3В | 102.0008 | 1 | 1 | H5DK | 0.33
S55770-T320 | RDE100.1RF | БЕСПРОВОДНОЙ КОМНАТНЫЙ ТЕРМОСТАТ С 7-ДНЕВНЫМ РАСПИСАНИЕМ, DC 3 В | 94.8452 | 1 | 1 | H5DK | 0.322
S55770-T282 | RDE100.1RFS | БЕСПРОВОДНОЙ КОМНАТНЫЙ ТЕРМОСТАТ | 164.6592 | 1 | 1 | H5DK | 0.541
S55770-T338 | RDE100.1-XA | КОМНАТНЫЙ ТЕРМОСТАТ В БЛИСТЕРНОЙ УПАКОВКЕ | 63.5428 | 1 | 1 | H5DK | 0.337
S55770-T283 | RDE100FP | БЕСПРОВОДНОЙ КОМНАТНЫЙ ТЕРМОСТАТ | 65.4188 | 1 | 1 | H5DK | 0.25
S55770-T333 | RDE410/EH | ЭЛЕКТРОННЫЙ ТЕРМОСТАТ ДЛЯ ТЁПЛЫХ ПОЛОВ, 16A | 83.6696 | 1 | 1 | H5DK | 0.257
S55770-T285 | RDE-MZ6 | МУЛЬТИЗОНОВЫЙ ПРИЁМНИК | 209.3884 | 1 | 1 | H5DK | 0.821
BPZ:RDF110 | RDF110 | ЭЛЕКТРОННЫЕ КОНТРОЛЛЕРЫ КОМНАТНОЙ ТЕМПЕРАТУРЫ С ДИСПЛЕЕМ ДЛЯ 2-ТРУБНЫХ ФЭНКОЙЛОВ И КОМПРЕССОРОВ В ОХЛАДИТЕЛЯХ ПРЯМОГО ДЕЙСТВИЯ | 73.834 | 1 | 1 | H5DK | 0.3
BPZ:RDF110.2 | RDF110.2 | КОНТРОЛЛЕР КОМНАТНОЙ ТЕМПЕРАТУРЫ ДЛЯ 2-ТРУБНЫХ ФЭНКОЙЛОВ И КОМПРЕССОРОВ В ОХЛАДИТЕЛЯХ ПРЯМОГО ДЕЙСТВИЯ | 64.0788 | 1 | 1 | H5DK | 0.283
BPZ:RDF300.02 | RDF300.02 | КОНТРОЛЛЕРЫ ТЕМПЕРАТУРЫ КОМНАТНОЙ ДЛЯ ПОЛУЗАГЛУБЛЕННОГО МОНТАЖА С ДИСПЛЕЕМ ДЛЯ 4-ТРУБНЫХ ФЭНКОЙЛОВ И КОМПРЕССОРОВ В ОХЛАДИТЕЛЯХ ПРЯМОГО ДЕЙСТВИЯ | 64.6148 | 1 | 1 | H5DK | 0.31
S55770-T104 | RDF301 | ТЕРМОСТАТ ДЛЯ ПОЛУУТОПЛЕННОГО МОНТАЖА С КОммУНИКАЦИЕЙ ПО ПРОТОКОЛУ KNX, ДЛЯ 2-/4-ТРУБНЫХ ФЭНКОЙЛОВ И ФРЕОНВЫХ ОХЛАДИТЕЛЕЙ | 136.9212 | 1 | 1 | H5DK | 0.32
S55770-T105 | RDF301.50 | ТЕРМОСТАТ ДЛЯ ПОЛУУТОПЛЕННОГО МОНТАЖА С КОммУНИКАЦИЕЙ ПО ПРОТОКОЛУ KNX, ДЛЯ 2-/4-ТРУБНЫХ ФЭНКОЙЛОВ, ФРЕОНВЫХ ОХЛАДИТЕЛЕЙ И СИСТЕМ ОСВЕЩЕНИЯ И ЖАЛЮЗИ | 149.4368 | 1 | 1 | H5DK | 0.319
S55770-T238 | RDF302 | КОМНАТНЫЙ ТЕРМОСТАТ С ModBus | 110.952 | 1 | 1 | H5DK | 0.257
S55770-T187 | RDF310.2/MM | КОМНАТНЫЙ ТЕРМОСТАТ | 30.686 | 20 | 66 | H5DK | 0.18
BPZ:RDF340 | RDF340 | КОНТРОЛЛЕРЫ КОМНАТНОЙ ТЕМПЕРАТУРЫ ДЛЯ ПОЛУЗАГЛУБЛЕННОГО МОНТАЖА С ДИСПЛЕЕМ ДЛЯ 4-ТРУБНЫХ ФЭНКОЙЛОВ | 93.0764 | 1 | 1 | H5DK | 0.237
S55770-T291 | RDF600 | КОМНАТНЫЙ ТЕРМОСТАТ | 91.2808 | 1 | 10 | H5DK | 0.23
S55770-T293 | RDF600KN | КОМНАТНЫЙ ТЕРМОСТАТ C KNX | 148.5524 | 1 | 1 | H5DK | 0.233
S55770-T292 | RDF600T | КОМНАТНЫЙ ТЕРМОСТАТ С РАСПИСАНИЕМ | 102.912 | 1 | 1 | H5DK | 0.233
S55770-T158 | RDG100 | КОМНАТНЫЙ ТЕРМОСТАТ ДЛЯ ФЭНКОЙЛОВ И УНИВЕРСАЛЬНЫХ ПРИЛОЖЕНИЙ ОВК‚ AC 230 V | 105.592 | 1 | 1 | H5DK | 0.37
S55770-T163 | RDG100KN | КОМНАТНЫЙ ТЕРМОСТАТ С КОммУНИКАЦИЕЙ ПО ШИНЕ KNX, AC 230 В ДЛЯ ФЭНКОЙЛОВ И УНИВЕРСАЛЬНЫХ ПРИЛОЖЕНИЙ | 164.6592 | 1 | 1 | H5DK | 0.378
S55770-T159 | RDG100T | КОМНАТНЫЙ ТЕРМОСТАТ, AC 230 В, ДЛЯ ФЭНКОЙЛОВ И УНИВЕРСАЛЬНЫХ ПРИЛОЖЕНИЙ ОВК; 7-ДНЕВНОЕ РАСПИСАНИЕ | 120.8144 | 1 | 1 | H5DK | 0.371
S55770-T160 | RDG110 | КОМНАТНЫЙ ТЕРМОСТАТ ДЛЯ ФЭНКОЙЛОВ И ТЕПЛОВЫХ НАСОСОВ‚ AC 230 V | 93.0764 | 1 | 1 | H5DK | 0.372
S55770-T297 | RDG160KN | ТЕРМОСТАТ КОМНАТНЫЙ | 175.3792 | 1 | 1 | H5DK | 0.38
S55770-T343 | RDG160T | КОМНАТНЫЙ ТЕРМОСТАТ ДЛЯ ФЭНКОЙЛОВ (ВЕНТИЛЯТОРЫ С ЕС-ДВИГАТЕЛЯМИ И 3-СКОРОСТНЫЕ), ТЕПЛОВЫХ НАСОСОВ И УНИВЕРСАЛЬНЫХ ПРИЛОЖЕНИЙ ОВК‚ AC 24 В‚ ВЫХОДЫ DC 0...10 В ИЛИ ВКЛ./ВЫКЛ., 7-ДНЕВНОЕ РАСПИСАНИЕ | 127.97 | 1 | 1 | H5DK | 0.354
S55770-T164 | RDG400 | КОМНАТНЫЙ ТЕРМОСТАТ‚ AC 24 V‚ VAV СИСТЕМЫ ОТОПЛЕНИЕ И ОХЛАЖДЕНИЕ | 115.4276 | 1 | 1 | H5DK | 0.335
S55770-T165 | RDG400KN | КОМНАТНЫЙ ТЕРМОСТАТ С КОммУНИКАЦИЕЙ ПО ШИНЕ KNX, AC 24 В ДЛЯ СИСТЕМ VAV, НАГРЕВА И ОХЛАЖДЕНИЯ | 177.1748 | 1 | 1 | H5DK | 0.333
BPZ:RDH10 | RDH10 | ПРОСТЫЕ ЭЛЕКТРОННЫЕ КОНТРОЛЛЕРЫ КОМНАТНОЙ ТЕМПЕРАТУРЫ С БОЛЬШИМ ДИСПЛЕЕМ И БОЛЬШИМ ЗАДатчикОМ | 42.9604 | 1 | 1 | H5DK | 0.267
BPZ:RDH10RF/SET | RDH10RF/SET | КОНТРОЛЛЕР ТЕМПЕРАТУРЫ В ПОМЕЩЕНИИ (ПРИЁМНИК + ПЕРЕДатчик) С БОЛЬШИМ ЭКРАНОМ И ЗАДатчикОМ УСТАВКИ | 144.9612 | 1 | 1 | H5DK | 0.463
S55770-T102 | RDH10-XA | КОМНАТНЫЙ ТЕРМОСТАТ В БЛИСТЕРНОЙ УПАКОВКЕ | 51.9116 | 1 | 1 | H5DK | 0.284
BPZ:RDJ10 | RDJ10 | ПРОСТЫЕ ЭЛЕКТРОННЫЕ КОНТРОЛЛЕРЫ КОМНАТНОЙ ТЕМПЕРАТУРЫ С 24-ЧАСОВЫМ ТАЙМЕРОМ, БОЛЬШИМ ДИСПЛЕЕМ И ЗАДатчикОМ УСТАВКИ | 78.0416 | 1 | 1 | H5DK | 0.308
BPZ:RDJ10RF/SET | RDJ10RF/SET | КОНТРОЛЛЕР ТЕМПЕРАТУРЫ В ПОМЕЩЕНИИ (ПРИЁМНИК + ПЕРЕДатчик) С 24-ЧАСОВЫМ ТАЙМЕРОМ, БОЛЬШИМ ДИСПЛЕЕМ И ЗАДатчикОМ УСТАВКИ | 172.6992 | 1 | 1 | H5DK | 0.512
BPZ:RDU340 | RDU340 | КОМНАТНЫЕ ТЕМПЕРАТУРНЫЕ КОНТРОЛЛЕРЫ С ДИСПЛЕЕМ ДЛЯ ПОЛУЗАГЛУБЛЕННОГО МОНТАЖА ДЛЯ ПРИЛОЖЕНИЙ VAV/CAV | 91.2808 | 1 | 1 | H5DK | 0.228
S55770-T106 | RDU341 | ТЕРМОСТАТ ДЛЯ ПОЛУУТОПЛЕННОГО МОНТАЖА С КОммУНИКАЦИЕЙ ПО ПРОТОКОЛУ KNX ДЛЯ СИСТЕМ VAV | 144.0768 | 1 | 1 | H5DK | 0.243
BPZ:3685190001 | RE10 | Тестер детектора | 339.427 | 1 | 1 | H3FD | 0.468
BPZ:3680300001 | RE6 | Тестер извещателя для дымовых извещателей | 252.461 | 1 | 1 | H3FD | 0.84
S54370-S3-A1 | RE7T | Комплект Solo461 тестера для теплового извещателя | 928.07 | 1 | 1 | H3FD | 2.835
S54370-N4-A1 | RE7T-A | Адаптер Solo719 для FDUM291 | 88.913 | 1 | 1 | H3FD | 0.366
S54370-N5-A1 | RE7T-B | Solo760 Аккумулятор для RE7T | 182.369 | 1 | 1 | H3FR | 0.568
S54370-N6-A1 | RE7T-C | Solo725 Зарядное устройство для RE7T | 225.203 | 1 | 1 | H3FR | 0.682
S54370-N25-A1 | RE8-S | Баллон с тестовым газом | 110.4775 | 6 | 1 | H3FD | 0.079
S54370-S23-A1 | RE8ST | Тестовый набор для проверки извещателей | 2525.967 | 1 | 1 | H3FD | 3.474
A5Q00011687 | REF8 | Баллон с контрольным газом для дымовых извещателей | 24.2195 | 6 | 1 | H3FD | 0.227
S54370-N2-A1 | REF8-C | Баллон с контрольным газом для дымовых извещателей (с CO) | 24.2195 | 6 | 1 | H3FD | 0.07
A5Q00011688 | REF8-S | Баллон с контрольным газом для дымовых извещателей | 57.2595 | 6 | 1 | H3FD | 0.226
BPZ:3879270001 | REP.SET_MEA7.1 | Ремонтный набор | 70.092 | 1 | 1 | H3FD | 0.017
BPZ:REV13 | REV13 | КОНТРОЛЛЕР КОМНАТНОЙ ТЕМПЕРАТУРЫ С 24-ЧАСОВЫМ РАСПИСАНИЕМ | 87.6896 | 1 | 1 | H5DK | 0.391
BPZ:REV13DC | REV13DC | КОНТРОЛЛЕР КОМНАТНОЙ ТЕМПЕРАТУРЫ С 24-ЧАСОВЫМ РАСПИСАНИЕМ И ПРИЁМНИКОМ СИГНАЛА ВРЕМЕНИ | 93.0764 | 1 | 1 | H5DK | 0.4
BPZ:REV13-XA | REV13-XA | КОМНАТНЫЙ ТЕРМОСТАТ В БЛИСТЕРНОЙ УПАКОВКЕ | 87.6896 | 1 | 1 | H5DK | 0.402
BPZ:REV24 | REV24 | КОНТРОЛЛЕР КОМНАТНОЙ ТЕМПЕРАТУРЫ С РАСПИСАНИЕМ НА НЕДЕЛЮ | 103.7964 | 1 | 1 | H5DK | 0.444
BPZ:REV24DC | REV24DC | КОНТРОЛЛЕР КОМНАТНОЙ ТЕМПЕРАТУРЫ С РАСПИСАНИЕМ НА НЕДЕЛЮ И ПРИЁМНИКОМ СИГНАЛА ВРЕМЕНИ | 116.3388 | 1 | 1 | H5DK | 0.491
BPZ:REV24RF/SET | REV24RF/SET | КОНТРОЛЛЕР КОМНАТНОЙ ТЕМПЕРАТУРЫ С 7-ДНЕВНЫМ РАСПИСАНИЕМ И РАБОТОЙ ПО РАДИОКАНАЛУ | 222.8152 | 1 | 1 | H5DK | 0.752
BPZ:REV24-XA | REV24-XA | КОМНАТНЫЙ ТЕРМОСТАТ В БЛИСТЕРНОЙ УПАКОВКЕ | 103.7964 | 1 | 1 | H5DK | 0.43
BPZ:REV34-XA | REV34-XA | КОМНАТНЫЙ ТЕРМОСТАТ В БЛИСТЕРНОЙ УПАКОВКЕ | 191.486 | 1 | 1 | H5DK | 0.471
BPZ:5166880001 | RG320 | Насадка для RE6 | 41.2115 | 1 | 1 | H3FD | 0.092
S54501-Z47-A1 | RK40 | Считыватель смарт карт с клавиатурой | 822.2714 | 1 |  | VBAC | 0.113
5WG1125-4AB23 | RL 125/23 |  | 133.504 | 1 | 1 | P340 | 0.102
5WG1260-4AB23 | RL 260/23 | ДИСКРЕТНЫЙ ВХОД AP 260 | 233.9896 | 1 | 1 | P340 | 0.067
5WG1512-4AB23 | RL 512/23 | Выключатель НАГРУЗКИ N512/23 | 134.845 | 1 | 1 | P340 | 0.097
5WG1513-4DB23 | RL 513/23 |  | 179.7834 | 1 | 1 | P340 | 0.089
5WG1521-4AB23 | RL 521/23 | МОДУЛЬ УПРАВЛЕНИЯ ЖАЛЮЗИ N521/23 | 210.1794 | 1 | 1 | P340 | 0.109
BPZ:RLA162 | RLA162 | КОНТРОЛЛЕР КОМНАТНОЙ ТЕМПЕРАТУРЫ | 127.97 | 1 | 1 | H5DK | 0.236
BPZ:RLE132 | RLE132 | ПОГРУЖНОЙ КОНТРОЛЛЕР ТЕМПЕРАТУРЫ (3-ТОЧЕЧНЫЙ УПРАВЛЯЮЩИЙ СИГНАЛ) | 240.0986 | 1 | 1 | H5DG | 0.889
BPZ:RLE162 | RLE162 | ПОГРУЖНОЙ КОНТРОЛЛЕР ТЕМПЕРАТУРЫ (С ВЫХОДАМИ 0-10 В) | 208.5702 | 1 | 1 | H5DG | 0.741
BPZ:RLM162 | RLM162 | КОНТРОЛЛЕР ТЕМПЕРАТУРЫ В ВОЗДУХОВОДЕ | 165.5688 | 1 | 1 | H5DG | 0.657
BPZ:RLU202 | RLU202 | УНИВЕРСАЛЬНЫЙ КОНТРОЛЛЕР, 1 КОНТУР РЕГУЛИРОВАНИЯ, 2 ДИСКРЕТНЫХ ВЫХОДА | 197.8644 | 1 | 1 | H5DG | 0.427
BPZ:RLU220 | RLU220 | УНИВЕРСАЛЬНЫЙ КОНТРОЛЛЕР, 1 КОНТУР РЕГУЛИРОВАНИЯ, 2 АНАЛОГОВЫХ ВЫХОДА | 183.0984 | 1 | 1 | H5DG | 0.4
BPZ:RLU222 | RLU222 | УНИВЕРСАЛЬНЫЙ КОНТРОЛЛЕР, 2 КОНТУРА РЕГУЛИРОВАНИЯ, 2 АНАЛОГОВЫХ И 2 ДИСКРЕТНЫХ ВЫХОДА | 243.2424 | 1 | 1 | H5DG | 0.436
BPZ:RLU232 | RLU232 | УНИВЕРСАЛЬНЫЙ КОНТРОЛЛЕР, 2 КОНТУРА РЕГУЛИРОВАНИЯ, 3 АНАЛОГОВЫХ И 2 ДИСКРЕТНЫХ ВЫХОДА | 321.4824 | 1 | 1 | H5DG | 0.55
BPZ:RLU236 | RLU236 | УНИВЕРСАЛЬНЫЙ КОНТРОЛЛЕР, 2 КОНТУРА РЕГУЛИРОВАНИЯ, 3 АНАЛОГОВЫХ И 6 ДИСКРЕТНЫХ ВЫХОДОВ | 471.1708 | 1 | 1 | H5DG | 0.594
S55370-C162 | RMB795B-1 | УПРАВЛЯЮЩИЙ МОДУЛЬ RMB795B-1, БЕЗ РУССКОГО ЯЗЫКА | 493.786 | 1 | 1 | H5DG | 0.536
BPZ:RMH760B-1 | RMH760B-1 | КОНТРОЛЛЕР ОТОПЛЕНИЯ RMH760B-1, БЕЗ РУССКОГО ЯЗЫКА | 437.0008 | 1 | 1 | H5DG | 0.548
BPZ:RMK770-1 | RMK770-1 | КОНТРОЛЛЕР КАСКАДА КОТЛОВ RMK770-1, БЕЗ РУССКОГО ЯЗЫКА | 696.1032 | 1 | 1 | H5DG | 0.578
S55370-C100 | RMS705B-1 | УСТРОЙСТВО ДЛЯ ПЕРЕКЛЮЧЕНИЯ И КОНТРОЛЯ, ЯЗЫКИ DE, FR, IT, ES, PT | 534.688 | 1 | 1 | H5DG | 0.564
BPZ:RMU710B-1 | RMU710B-1 | УНИВЕРСАЛЬНЫЙ КОНТРОЛЛЕР RMU710B-1, БЕЗ РУССКОГО ЯЗЫКА | 348.92 | 1 | 1 | H5DG | 0.508
BPZ:RMU720B-1 | RMU720B-1 | УНИВЕРСАЛЬНЫЙ КОНТРОЛЛЕР RMU720B-1, БЕЗ РУССКОГО ЯЗЫКА | 503.36 | 1 | 1 | H5DG | 0.53
BPZ:RMU730B-1 | RMU730B-1 | УНИВЕРСАЛЬНЫЙ КОНТРОЛЛЕР RMU730B-1, БЕЗ РУССКОГО ЯЗЫКА | 689.6712 | 1 | 1 | H5DG | 0.555
BPZ:RMZ780 | RMZ780 | МОДУЛЬНЫЙ КОННЕКТОР | 96.292 | 1 | 1 | H5DG | 0.049
BPZ:RMZ782B | RMZ782B | МОДУЛЬ КОНТУРА ОТОПЛЕНИЯ | 205.38 | 1 | 1 | H5DG | 0.334
BPZ:RMZ783B | RMZ783B | МОДУЛЬ ГВС | 219.52 | 1 | 1 | H5DG | 0.36
BPZ:RMZ785 | RMZ785 | УНИВЕРСАЛЬНЫЙ МОДУЛЬ (8UI) | 169.036 | 1 | 1 | H5DG | 0.3
BPZ:RMZ787 | RMZ787 | УНИВЕРСАЛЬНЫЙ МОДУЛЬ (4UI, 4DO) | 169.036 | 1 | 1 | H5DG | 0.334
BPZ:RMZ788 | RMZ788 | УНИВЕРСАЛЬНЫЙ МОДУЛЬ (4UI, 2AO, 2DO) | 240.408 | 1 | 1 | H5DG | 0.322
BPZ:RMZ789 | RMZ789 | УНИВЕРСАЛЬНЫЙ МОДУЛЬ (6UI, 2AO, 4DO) | 289.576 | 1 | 1 | H5DG | 0.359
BPZ:RMZ790 | RMZ790 | НАКЛАДНОЙ ПУЛЬТ ОПЕРАТОРА | 133.822 | 1 | 1 | H5DG | 0.089
BPZ:RMZ791 | RMZ791 | ВЫНОСНОЙ ПУЛЬТ ОПЕРАТОРА С 3 М КАБЕЛЕМ | 190.2656 | 1 | 1 | H5DG | 0.37
BPZ:RMZ792 | RMZ792 | СЕТЕВАЯ ПАНЕЛЬ ОПЕРАТОРА | 595.28 | 1 | 1 | H5DG | 0.373
GBI:1082507 | ROLP/R/S | Звуковой оповещатель (красный) | 26.078 | 1 | 1 | H3FD | 0.2
S54539-Z286-A100 | ROLP-LX-R | Сигнальное устройство, настенное, красное | 160.92 | 1 |  | VBIN | 0.33
S54370-N28-A1 | ROLP-LX-RW | Звуковой оповещатель (красный/белый) | 112.926 | 1 | 1 | H3FD | 0.341
S54539-Z287-A100 | ROLP-LX-W | Сигнальное устройство, настенное, белое | 160.92 | 1 |  | VBIN | 0.34
S54370-N28-A2 | ROLP-LX-WW | Звуковой оповещатель (белый/белый) | 112.926 | 1 | 1 | H3FD | 0.34
5WG1510-2AB23 | RS 510/23 | МОДУЛЬ ДИСКРЕТНЫХ ВХОДОВ UP510/23 | 158.6254 | 1 | 1 | P340 | 0.079
5WG1510-2KB23 | RS 510K23 |  | 190.4518 | 1 | 1 | P340 | 0.081
5WG1520-2AB23 | RS 520/23 | Выключатель НАГРУЗКИ N520/23 | 154.662 | 1 | 1 | P340 | 0.081
5WG1525-2AB23 | RS 525/23 | Диммер УНИВЕРСАЛЬНЫЙ UP 525/23 | 227.374 | 1 | 1 | P340 | 0.076
S54319-F8-A1 | RS720 | Уплотнение для базы извещателя | 3.5105 | 10 | 1 | H3FD | 0.013
BPZ:RTN51 | RTN51 | ПРИВОД ТЕРМОСТАТИЧЕСКИЕ, RAL 9016, МАТОВЫЕ | 12.7032 | 1 | 1 | H5CC | 0.175
BPZ:RTN51G | RTN51G | ПРИВОД ТЕРМОСТАТИЧЕСКИЕ, RAL 9016, БЛЕСТЯЩИЕ | 12.7032 | 1 | 1 | H5CC | 0.178
BPZ:RTN71 | RTN71 | ПРИВОД ТЕРМОСТАТИЧЕСКИЕ С УДАЛЁННЫМ ДатчикОМ | 48.6688 | 1 | 1 | H5CC | 0.24
BPZ:RTN81 | RTN81 | ПРИВОД ТЕРМОСТАТИЧЕСКИЕ С УДАЛЁННЫМ ЗАДатчикОМ | 52.6084 | 1 | 1 | H5CC | 0.283
BPZ:RVA10.121/109 | RVA10.121/109 | ТЕПЛОВОЙ КОНТРОЛЛЕР | 160.1452 | 20 | 11 | H5GA | 0.422
BPZ:RVA63.242/101 | RVA63.242/101 | ТЕПЛОВОЙ КОНТРОЛЛЕР | 798.789 | 1 | 11 | H5GA | 0.712
S55370-C110 | RVD120-C | КОНТРОЛЛЕР, 3 ЗАПРОГРАммИРОВАННЫХ ТИПА СИСТЕМ, ИНСТРУКЦИИ НА ЯЗЫКАХ BG, CS, EL, PL, RO, RU | 301.0098 | 1 | 1 | H5DG | 0.909
S55370-C112 | RVD125/109-C | КОНТРОЛЛЕРЦЕНТРАЛЬНОГО ТЕПЛОСНАБЖЕНИЯ | 239.3834 | 20 | 1 | H5DG | 0.527
S55370-C114 | RVD140-C | КОНТРОЛЛЕР, 8 ЗАПРОГРАммИРОВАННЫХ ТИПОВ СИСТЕМ, ИНСТРУКЦИИ НА ЯЗЫКАХ BG, CS, EL, PL, RO, RU | 390.5886 | 1 | 1 | H5DG | 1.026
S55370-C118 | RVD144/109-C | КОНТРОЛЛЕР ЦЕНТРАЛЬНОГО ТЕПЛОСНАБЖЕНИЯ | 239.3834 | 20 | 1 | H5DG | 0.562
S55370-C116 | RVD145/109-C | КОНТРОЛЛЕР ЦЕНТРАЛЬНОГО ТЕПЛОСНАБЖЕНИЯ | 302.4402 | 20 | 1 | H5DG | 0.677
S55370-C126 | RVD250-C | КОНТРОЛЛЕР‚ 28 ЗАПРОГРАммИРОВАННЫХ ТИПОВ СИСТЕМ, ИНСТРУКЦИИ НА ЯЗЫКАХ PL, CS, EL, RU, BG, RO | 422.862 | 1 | 1 | H5DG | 1.063
S55370-C128 | RVD255/109-C | КОНТРОЛЛЕР ЦЕНТРАЛЬНОГО ОТОПЛЕНИЯ | 336.1142 | 20 | 1 | H5DG | 0.595
S55370-C130 | RVD260-C | КОНТРОЛЛЕР‚ 14 ЗАПРОГРАммИРОВАННЫХ ПРИЛОЖЕНИЙ, ИНСТРУКЦИИ НА ЯЗЫКАХ PL, CS, EL, RU, BG, RO | 468.7242 | 1 | 1 | H5DG | 1.067
S55370-C132 | RVD265/109-C | КОНТРОЛЛЕР ЦЕНТРАЛЬНОГО ОТОПЛЕНИЯ | 379.1156 | 20 | 1 | H5DG | 0.598
BPZ:RVL479 | RVL479 | ТЕПЛОВОЙ КОНТРОЛЛЕР (ВЕДОМЫЙ) | 495.9614 | 1 | 1 | H5DG | 1.266
BPZ:RVL480 | RVL480 | ТЕПЛОВОЙ КОНТРОЛЛЕР | 613.4926 | 1 | 1 | H5DG | 1.273
BPZ:RVL481 | RVL481 | КОНТРОЛЛЕР ТЕПЛОСНАБЖЕНИЯ | 716.69 | 1 | 1 | H5DG | 1.427
BPZ:RVL482 | RVL482 | ТЕПЛОВОЙ КОНТРОЛЛЕР С ГВС | 824.2084 | 1 | 1 | H5DG | 1.461
BPZ:RVP201.0 | RVP201.0 | КОНТРОЛЛЕР БЕЗ ТАЙМЕРА | 316.0588 | 1 | 1 | H5DG | 0.761
BPZ:RVP201.1 | RVP201.1 | КОНТРОЛЛЕР С 24-ЧАСОВЫМ ТАЙМЕРОМ | 356.9146 | 1 | 1 | H5DG | 0.803
BPZ:RVP211.0 | RVP211.0 | КОНТРОЛЛЕР БЕЗ ТАЙМЕРА | 365.5268 | 1 | 1 | H5DG | 0.741
BPZ:RVP211.1 | RVP211.1 | КОНТРОЛЛЕР С 24-ЧАСОВЫМ ТАЙМЕРОМ | 406.3528 | 1 | 1 | H5DG | 0.817
S55370-C136 | RVP340 | ТЕПЛОВОЙ КОНТРОЛЛЕР | 355.4842 | 1 | 1 | H5DG | 0.97
S55370-C137 | RVP350 | ТЕПЛОВОЙ КОНТРОЛЛЕР С УПРАВЛЕНИЕМ ГВС И КОТЛОМ, АС 230 V | 470.1546 | 1 | 1 | H5DG | 0.863
S55370-C138 | RVP351 | ТЕПЛОВОЙ КОНТРОЛЛЕР С УПРАВЛЕНИЕМ ГВС | 406.3528 | 1 | 1 | H5DG | 0.863
S55370-C139 | RVP360 | КОНТРОЛЛЕР ОТОПЛЕНИЯ ДЛЯ ДВУХ КОНТУРОВ ОТОПЛЕНИЯ, УПРАВЛЕНИЯ ГВС И КОТЛОМ, АС 230 V | 564.7398 | 1 | 1 | H5DG | 0.882
S55370-C140 | RVP361 | КОНТРОЛЛЕР ОТОПЛЕНИЯ ДЛЯ ДВУХ КОНТУРОВ ОТОПЛЕНИЯ, УПРАВЛЕНИЯ ГВС И КОТЛОМ (БЕЗ КОммУНИКАЦИИ), АС 230 V | 501.683 | 1 | 1 | H5DG | 0.881
BPZ:RVS13.143/109 | RVS13.143/109 | КОНТРОЛЛЕР | 181.5118 | 20 | 1 | H5GA | 0.61
BPZ:RVS21.826/109 | RVS21.826/109 | МОДУЛЬНЫЙ КОНТРОЛЛЕР ТЕПЛОВЫХ НАСОСОВ | 197.0376 | 24 | 11 | H5GA | 0.2
BPZ:RVS43.345/101 | RVS43.345/101 | ТЕПЛОВОЙ КОНТРОЛЛЕР | 323.2108 | 1 | 11 | H5GA | 0.575
BPZ:RVS43.345/109 | RVS43.345/109 | ТЕПЛОВОЙ КОНТРОЛЛЕР | 250.4094 | 20 | 11 | H5GA | 0.434
BPZ:RVS46.530/101 | RVS46.530/101 | ТЕПЛОВОЙ КОНТРОЛЛЕР | 192.1802 | 1 | 1 | H5GA | 0.525
BPZ:RVS46.530/109 | RVS46.530/109 | ТЕПЛОВОЙ КОНТРОЛЛЕР | 148.4934 | 20 | 11 | H5GA | 0.464
BPZ:RVS46.543/109 | RVS46.543/109 | ТЕПЛОВОЙ КОНТРОЛЛЕР | 234.8836 | 20 | 11 | H5GA | 0.621
BPZ:RVS61.843/101 | RVS61.843/101 | КОНТРОЛЛЕР ТЕПЛОВЫХ НАСОСОВ | 720.1766 | 1 | 11 | H5GA | 0.91
BPZ:RVS61.843/109 | RVS61.843/109 | КОНТРОЛЛЕР ТЕПЛОВЫХ НАСОСОВ | 555.174 | 20 | 11 | H5GA | 0.64
BPZ:RVS63.283/101 | RVS63.283/101 | ТЕПЛОВОЙ КОНТРОЛЛЕР | 422.2064 | 1 | 1 | H5GA | 0.878
BPZ:RVS63.283/109 | RVS63.283/109 | ТЕПЛОВОЙ КОНТРОЛЛЕР | 302.8276 | 20 | 1 | H5GA | 0.673
S55370-C135 | RWD60 | УНИВЕРСАЛЬНЫЙ КОНТРОЛЛЕР, 1 AO | 96.7606 | 10 | 1 | H5DG | 0.277
BPZ:RWD62 | RWD62 | УНИВЕРСАЛЬНЫЙ КОНТРОЛЛЕР, AC 24 V, 2 АНАЛОГОВЫE ВЫХОДА | 114.6704 | 1 | 1 | H5DG | 0.391
BPZ:RWD68 | RWD68 | УНИВЕРСАЛЬНЫЙ КОНТРОЛЛЕР, AC 24 V, 1 АНАЛОГОВЫЙ И 1 ДИСКРЕТНЫЙ ВЫХОД | 111.8096 | 1 | 1 | H5DG | 0.384
BPZ:RWD82 | RWD82 | УНИВЕРСАЛЬНЫЙ КОНТРОЛЛЕР, AC 24 V, 2 ДИСКРЕТНЫХ ВЫХОДА | 123.2826 | 1 | 1 | H5DG | 0.397
BPZ:RWF50.20A9 | RWF50.20A9 | УНИВЕРСАЛЬНЫЙ КОНТРОЛЛЕР ДЛЯ КОТЛОВ И ГОРЕЛОК | 266.9186 | 1 | 1 | H5GA | 0.6
BPZ:RWF50.21A9 | RWF50.21A9 | УНИВЕРСАЛЬНЫЙ КОНТРОЛЛЕР ДЛЯ КОТЛОВ И ГОРЕЛОК | 256.2204 | 30 | 30 | H5GA | 0.6
BPZ:RWF50.30A9 | RWF50.30A9 | УНИВЕРСАЛЬНЫЙ КОНТРОЛЛЕР ДЛЯ КОТЛОВ И ГОРЕЛОК | 344.5476 | 1 | 1 | H5GA | 0.6
BPZ:RWF50.31A9 | RWF50.31A9 | УНИВЕРСАЛЬНЫЙ КОНТРОЛЛЕР ДЛЯ КОТЛОВ И ГОРЕЛОК | 330.9588 | 30 | 30 | H5GA | 0.6
BPZ:RWF55.50A9 | RWF55.50A9 | УНИВЕРСАЛЬНЫЙ КОНТРОЛЛЕР ДЛЯ КОТЛОВ И ГОРЕЛОК | 575.5572 | 1 | 1 | H5GA | 0.6
BPZ:RWF55.51A9 | RWF55.51A9 | УНИВЕРСАЛЬНЫЙ КОНТРОЛЛЕР ДЛЯ КОТЛОВ И ГОРЕЛОК | 550.3166 | 20 | 20 | H5GA | 0.4
BPZ:RWF55.60A9 | RWF55.60A9 | УНИВЕРСАЛЬНЫЙ КОНТРОЛЛЕР ДЛЯ КОТЛОВ И ГОРЕЛОК | 847.3332 | 1 | 1 | H5GA | 0.6
BPZ:RWF55.61A9 | RWF55.61A9 | УНИВЕРСАЛЬНЫЙ КОНТРОЛЛЕР ДЛЯ КОТЛОВ И ГОРЕЛОК | 801.7094 | 20 | 20 | H5GA | 0.6
BPZ:RXB21.1/FC-10 | RXB21.1/FC-10 | КОМНАТНЫЕ КОНТРОЛЛЕРЫ ДЛЯ 3-СКОРОСТНЫХ ВЕНТИЛЯТОРОВ | 238.3702 | 1 | 1 | H5EO | 0.656
BPZ:RXB21.1/FC-11 | RXB21.1/FC-11 | КОМНАТНЫЕ КОНТРОЛЛЕРЫ ДЛЯ 3-СКОРОСТНЫХ ВЕНТИЛЯТОРОВ | 238.3702 | 1 | 1 | H5EO | 0.651
BPZ:RXB22.1/FC-12 | RXB22.1/FC-12 | КОМНАТНЫЕ КОНТРОЛЛЕРЫ ДЛЯ 3-СКОРОСТНЫХ ВЕНТИЛЯТОРОВ И ЭЛЕКТРОНАГРЕВАТЕЛЯ | 247.3102 | 1 | 1 | H5EO | 0.67
BPZ:RXB24.1/CC-02 | RXB24.1/CC-02 | КОМНАТНЫЕ КОНТРОЛЛЕРЫ ДЛЯ ОХЛАЖДАЮЩИХ ПОТОЛКОВ И РАДИАТОРОВ | 228.4468 | 1 | 1 | H5EO | 0.625
S55373-C121 | RXB39.1/FC-13 | КОМНАТНЫЕ КОНТРОЛЛЕРЫ ФЭНКОЙЛОВ С КОммУНИКАЦИЕЙ KNX | 250.2902 | 1 | 1 | H5EO | 0.638
S55373-C110 | RXC10.5/00010 | КОМНАТНЫЕ КОНТРОЛЛЕРЫ ДЛЯ РАДИАТОРОВ, ОХЛАЖДАЮЩИХ ПОТОЛКОВ И СИСТЕМ VAV С КОммУНИКАЦИЕЙ LONWORKS И БАЗОВЫМ ПРИЛОЖЕНИЕМ OOO10 | 317.8468 | 1 | 1 | H5EO | 0.187
S55373-C111 | RXC20.5/00020 | КОМНАТНЫЕ КОНТРОЛЛЕРЫ ДЛЯ ФЭНКОЙЛОВ С 1-СКОРОСТНЫМИ ВЕНТИЛЯТОРАМИ ИЛИ ОХЛАЖДАЮЩИХ ПОТОЛКОВ/РАДИАТОРОВ С БАЗОВЫМ ПРИЛОЖЕНИЕМ OOO20 | 299.9668 | 1 | 1 | H5EO | 0.632
S55373-C112 | RXC21.5/00021 | КОМНАТНЫЕ КОНТРОЛЛЕРЫ ДЛЯ ФЭНКОЙЛОВ С 3-СКОРОСТНЫМИ ВЕНТИЛЯТОРАМИ И/ИЛИ ЗАСЛОНКОЙ НАРУЖНОГО ВОЗДУХА С БАЗОВЫМ ПРИЛОЖЕНИЕМ OOO21 | 333.7302 | 1 | 1 | H5EO | 0.651
S55373-C113 | RXC22.5/00022 | КОМНАТНЫЙ КОНТРОЛЛЕР RXC22.5/00022 С LONWORKS | 352.5936 | 1 | 1 | H5EO | 0.674
S55373-C114 | RXC30.5/00030 | КОМНАТНЫЙ КОНТРОЛЛЕР RXC30.5/00030 С LONWORKS | 396.3102 | 1 | 1 | H5EO | 0.646
S55373-C115 | RXC31.5/00031 | БАЗОВЫЙ МОДУЛЬ ДЛЯ VAV С КОммУНИКАЦИЕЙ LONWORKS, БАЗОВОЕ ПРИЛОЖЕНИЕ 00031 | 313.8536 | 1 | 1 | H5EO | 0.291
S55373-C116 | RXC32.5/00032 | КОМНАТНЫЙ КОНТРОЛЛЕР ДЛЯ VAV С КОммУНИКАЦИЕЙ LONWORKS, БАЗОВОЕ ПРИЛОЖЕНИЕ 00032 | 313.8536 | 1 | 1 | H5EO | 0.273
S55373-C118 | RXC39.5/00039 | КОМНАТНЫЙ КОНТРОЛЛЕР С КОммУНИКАЦИЕЙ LONMARK | 354.5902 | 1 | 1 | H5EO | 0.304
S55376-C104 | RXM21.1 | ВХ/ВЫХ МОДУЛЬ RXM21.1 ДЛЯ ФЭНКОЙЛА, PL-LINK | 214.5302 | 1 | 1 | H5EO | 0.645
S55376-C105 | RXM39.1 | ВХ/ВЫХ МОДУЛЬ RXM39.1 ДЛЯ ФЭНКОЙЛА, PL-LINK | 234.4068 | 1 | 1 | H5EO | 0.622
BPZ:RXZ01.1 | RXZ01.1 | ТЕРМИНАТОР ШИНЫ 52.3 OHM ДЛЯ ШИНЫ LONWORKS | 44.402 | 1 | 1 | H5EO | 0.013
BPZ:RXZ02.1 | RXZ02.1 | ТЕРМИНАТОР ШИНЫ 105 OHM ДЛЯ ШИНЫ LONWORKS | 44.402 | 1 | 1 | H5EO | 0.013
BPZ:RXZ10.1 | RXZ10.1 | КАБЕЛЬ ДЛЯ RXT10.1 | 168.8468 | 1 | 1 | H5EO | 0.1
BPZ:RXZ20.1 | RXZ20.1 | КЛЕммНАЯ КРЫШКА ДЛЯ RX | 10.5194 | 1 | 1 | H5EO | 0.049
BPZ:RXZ30.1 | RXZ30.1 | КЛЕммНАЯ КРЫШКА ДЛЯ RXC3.. | 10.5194 | 1 | 1 | H5EO | 0.061
S55842-Z101 | RXZ97.1/KNX | РАДИОЧАСТОТНЫЙ ПРИЁМНИК С ШЛЮЗОМ ENOCEAN/KNX. ПИТАНИЕ ПО ШИНЕ KNX | 472.628 | 1 | 1 | H5EO | 0.096
5WG1190-8AD01 | S 190/01 | УСТРОЙСТВО ЗАЩИТЫ DEHN ,ЗАЩИТА ШИНЫ ОТ ПЕРЕНАПРЯЖЕНИЯ, ДО 320 ВОЛЬТ | 91.337 | 1 | 1 | P340 | 0.01
5WG1193-8AB01 | S 193/01 | ШИННАЯ КЛЕммА ДВУХПОЛЮСНАЯ (КРАСНЫЙ/ЧЁРНЫЙ), 4 ВТЫЧНЫХ ЗАЖИМА | 1.788 | 25 | 1 | P340 | 0.001
5WG1204-8AB01 | S 204/01 | НАБОР CONTOUCH FLASH-KIT | 41.0346 | 1 | 1 | P340 | 0.014
5WG1221-8NB12 | S 221N12 |  | 8.4632 | 10 | 1 | P340 | 0.037
5WG1255-7AB11 | S 255/11 | ПУЛЬТ УПРАВЛЕНИЯ S 255 | 52.6268 | 1 | 1 | P340 | 0.072
5WG1281-8UB12 | S 281U12 |  | 8.4632 | 10 | 1 | P340 | 0.036
5WG1290-7AB11 | S 290/11 | Датчик S 290/11, ОТКРЫТИЯ ОКНА/ДВЕРИ ГЕРКОНОВЫЙ, ЦВЕТ БЕЛЫЙ | 33.6144 | 1 | 1 | P340 | 0.117
5WG1294-8AB01 | S 294/01 | КРЕПЁЖНАЯ СКОБА, ПРИНАДЛЕЖНОСТЬ ДЛЯ UP110/12 | 4.023 | 10 | 1 | P340 | 0.001
5WG1425-7AB72 | S 425/72 | ПУЛЬТ УПРАВЛЕНИЯ S 425/72 ДИСТАНЦИОННЫЙ ИК | 156.5394 | 1 | 1 | P340 | 0.098
5WG1450-7AB03 | S 450/03 | ИК-ПРИЁМНИК S 450 | 285.7224 | 1 | 1 | P340 | 0.057
S54539-Z131-A100 | SA100-AS | Внешняя сирена | 130.8816 | 1 |  | VBIN | 1.85
BPZ:8009760001 | SAH11 | Металлический корпус для SI100 | 145.424 | 1 |  | VBIN | 2.8
BPZ:8001670001 | SAH12 | Металлический корпус для SI200 | 267.008 | 1 |  | VBIN | 5.4
BPZ:8001410001 | SAH14 | Пластиковый корпус | 47.68 | 1 |  | VBIN | 0.117
BPZ:8004370001 | SAH24 | Пластмассовый корпус (в два раза больше) | 57.216 | 1 |  | VBIN | 0.2
A6E80117410 | SAK21 | Пульт управления | 243.168 | 1 |  | VBIN | 0.18
BPZ:8006590001 | SAK41 | Пульт управления, с LCD-клавиатурой | 195.488 | 1 |  | VBIN | 0.3
BPZ:8006630001 | SAK51 | Пульт управления, с LCD-клавиатурой | 207.408 | 1 |  | VBIN | 0.26
BPZ:8006930001 | SAK52 | Пульт управления, с LCD-клавиатурой, аудио-модуль | 251.512 | 1 |  | VBIN | 0.3
S24243-F3266-A4 | SAK84 | LCD-клавиатура, считыватель, аудио-модуль | 358.792 | 1 |  | VBIN | 0.65
S24243-F3265-A1 | SAK9S1 | Универсальный модуль с перекл., ключ. | 486.336 | 1 |  | VBIN | 0.57
S55162-A108 | SAL31.00T10 | ПРИВОД КЛАПАНА ЭЛЕКТРОМОТОРНЫЙ 10 НМ, 90°, AC 230 В, 3P | 264.8644 | 1 | 1 | H5CC | 1.527
S55162-A110 | SAL31.00T20 | ПОВОРОТНЫЙ ПРИВОД 20НМ, 90°, AC 230 В, 3-ТОЧЕЧН., -10..120 °C | 349.874 | 1 | 1 | H5CC | 1.604
S55162-A111 | SAL31.00T40 | ПОВОРОТНЫЙ ПРИВОД 40НМ, 90°, AC 230 В, 3-ТОЧЕЧН., -10..120 °C | 349.874 | 1 | 1 | H5CC | 1.652
S55162-A109 | SAL31.03T10 | ПРИВОД КЛАПАНА ЭЛЕКТРОМОТОРНЫЙ 10 НМ, 90°, AC 230 В, 3P, 30 С | 279.2024 | 1 | 1 | H5CC | 1.522
S55162-A100 | SAL61.00T10 | ПРИВОД КЛАПАНА ЭЛЕКТРОМОТОРНЫЙ, 10 НМ, 90°, AC/DC 24 В, DC 0…10 В / DC 4…20 МА | 330.2028 | 1 | 1 | H5CC | 1.545
S55162-A102 | SAL61.00T20 | ПРИВОД КЛАПАНА ЭЛЕКТРОМОТОРНЫЙ 20 НМ, 90°, AC/DC 24 В, DC 0…10 В / DC 4…20 МА | 415.2124 | 1 | 1 | H5CC | 1.618
S55162-A103 | SAL61.00T40 | ПОВОРОТНЫЙ ПРИВОД 40НМ, 90°, AC/DC 24 В, 0-10 В/4-20 МА, -10..120 °C | 415.2124 | 1 | 1 | H5CC | 1.666
S55162-A101 | SAL61.03T10 | ПРИВОД КЛАПАНА ЭЛЕКТРОМОТОРНЫЙ 10 НМ, 90°, AC/DC 24 В, DC 0…10 В / DC 4…20 МА, 30 С | 345.4252 | 1 | 1 | H5CC | 1.507
S55162-A104 | SAL81.00T10 | ПОВОРОТНЫЙ ПРИВОД 10НМ, 90°, AC/DC 24 В, 3-ТОЧЕЧН., -10..120 °C | 264.8644 | 1 | 1 | H5CC | 1.529
S55162-A106 | SAL81.00T20 | ПРИВОД КЛАПАНА ЭЛЕКТРОМОТОРНЫЙ 20 НМ, 90°, AC/DC 24 В, 3P | 349.874 | 1 | 1 | H5CC | 1.649
S55162-A107 | SAL81.00T40 | ПОВОРОТНЫЙ ПРИВОД 40НМ, 90°, AC/DC 24 В, 3-ТОЧЕЧН., -10..120 °C | 349.874 | 1 | 1 | H5CC | 1.653
S55162-A105 | SAL81.03T10 | ПРИВОД КЛАПАНА ЭЛЕКТРОМОТОРНЫЙ 10 НМ, 90°, AC/DC 24 В, 3P, 30 С | 279.2024 | 1 | 1 | H5CC | 1.523
BPZ:8003160001 | SAP14 | Внешний источник питания | 619.84 | 1 |  | VBIN | 5.2
BPZ:8010670001 | SAP14NF | Внешний источник питания | 863.008 | 1 |  | VBIN | 7
BPZ:8006880001 | SAP20 | Внешний источник питания | 668.712 | 1 |  | VBIN | 10
BPZ:8010680001 | SAP20NF | Внешний источник питания | 960.752 | 1 |  | VBIN | 9.9
BPZ:8001960001 | SAQ11 | Кабель | 133.504 | 1 |  | VBIN | 0.12
S55158-A106 | SAS31.00 | Привод клапана 400Н, шток 5.5мм | 162.8636 | 1 | 1 | H5CC | 0.455
S55158-A107 | SAS31.03 | Привод клапана 400Н, шток 5.5мм | 162.8636 | 1 | 1 | H5CC | 0.458
S55158-A108 | SAS31.50 | Привод клапана 400Н, шток 5.5мм | 247.8732 | 1 | 1 | H5CC | 0.738
S55158-A109 | SAS31.53 | Привод клапана 400Н, шток 5.5мм | 247.8732 | 1 | 1 | H5CC | 0.737
S55158-A100 | SAS61.03 | Привод клапана 400Н, шток 5.5мм, 24В | 194.1928 | 1 | 1 | H5CC | 0.451
S55158-A100-A100 | SAS61.03U | Электромоторный привод для седельных клапанов, AC/DC 24 В | 194.1928 | 1 | 1 | H5CC | 0.45
S55158-A101 | SAS61.33 | Привод клапана 400Н, шток 5.5мм, 24В | 297.9892 | 1 | 1 | H5CC | 0.749
S55158-A101-A100 | SAS61.33U | Электромоторный привод для седельных клапанов, AC/DC 24 В | 297.9892 | 1 | 1 | H5CC | 0.749
S55158-A102 | SAS61.53 | Привод клапана 400Н, шток 5.5мм, 24В | 297.9892 | 1 | 1 | H5CC | 0.739
S55158-A103 | SAS81.00 | Привод клапана 400Н, шток 5.5мм, 24В | 162.8636 | 1 | 1 | H5CC | 0.446
S55158-A104 | SAS81.03 | Привод клапана 400Н, шток 5.5мм, 24В | 162.8636 | 1 | 1 | H5CC | 0.448
S55158-A104-A100 | SAS81.03U | Электромоторный привод для седельных клапанов, AC/DC 24 В | 162.8636 | 1 | 1 | H5CC | 0.445
S55158-A105 | SAS81.33 | Привод клапана 400Н, шток 5.5мм, 24В | 250.5532 | 1 | 1 | H5CC | 0.742
S55158-A105-A100 | SAS81.33U | Электромоторный привод для седельных клапанов, AC/DC 24 В | 250.5532 | 1 | 1 | H5CC | 0.743
A6E80118320 | SAS97 | Программатор макро уровня для SI400 | 1033.464 | 1 |  | VBIN | 0.05
BPZ:8006150001 | SAT12 | Адресный расширитель | 91.784 | 1 |  | VBIN | 0.18
S54542-F112-A100 | SAT24 | Плата адресного расширителя для скрытоо монтажа (4 входа / 2 выхода) | 176.416 | 1 |  | VBIN | 0.077
S55158-A119 | SAT31.008 | Привод клапана 300Н, шток 5.5мм | 165.5436 | 1 | 1 | H5CC | 0.452
S55158-A120 | SAT31.51 | Привод клапана 300Н, шток 5.5мм | 250.5532 | 1 | 1 | H5CC | 0.719
S55158-A117 | SAT61.008 | Привод клапана 300Н, шток 5.5мм, 24В | 194.1928 | 1 | 1 | H5CC | 0.45
S55158-A118 | SAT61.51 | Привод клапана 300Н, шток 5.5мм, 24В | 297.9892 | 1 | 1 | H5CC | 0.72
S55150-A112 | SAV31.00 | Электромоторный привод, 1600 Н, 20/40 мм AC 230 В, 3P | 536.0268 | 1 | 11 | H5CC | 2.018
S55150-A121 | SAV31P00 | Привод клапана 1100Н, шток 40мм | 525.28 | 1 | 1 | H5CC | 2.015
S55150-A110 | SAV61.00 | Электромоторный привод, 1600 Н, 20/40 мм, AC/DC 24 В, DC 0…10 В / DC 4…20 мА | 582.5516 | 1 | 11 | H5CC | 2.035
S55150-A119 | SAV61P00 | Привод клапана 1100Н, шток 40мм, 24В | 559.2892 | 1 | 1 | H5CC | 2.035
S55150-A111 | SAV81.00 | Электромоторный привод, 1600 Н, 20/40 мм AC/DC 24 В, 3P | 536.0268 | 1 | 11 | H5CC | 2.018
S55150-A120 | SAV81P00 | Привод клапана 1100Н, шток 40мм, 24В | 514.5332 | 1 | 1 | H5CC | 2.015
S55150-A105 | SAX31.00 | ПРИВОД КЛАПАНА ЭЛЕКТРОМОТОРНЫЙ, 800 Н, 20 мм, AC 230 V, 3-ТОЧ. | 275.6112 | 1 | 1 | H5CC | 1.867
S55150-A106 | SAX31.03 | ПРИВОД КЛАПАНА ЭЛЕКТРОМОТОРНЫЙ, 800 Н, 20 мм, AC 230 V, 3-ТОЧ., 30 С | 289.038 | 1 | 1 | H5CC | 1.858
S55150-A105-A900 | SAX319.00 | OEM ПРИВОД КЛАПАНА 800Н, ХОД 20 мм, AC 230 В, 3-ТОЧЕЧН., -25..130 °C | 234.4464 | 1 | 1 | H5CC | 1.87
S55150-A106-A900 | SAX319.03 | OEM ПРИВОД КЛАПАНА 800Н, ХОД 20 мм, AC 230 В, 3-ТОЧЕЧН., -25..130 °C | 246.0776 | 1 | 1 | H5CC | 1.848
S55150-A118 | SAX31P03 | ПРИВОД КЛАПАНА 800 Н 20 мм | 283.678 | 1 | 1 | H5CC | 1.919
S55150-A100 | SAX61.03 | ПРИВОД КЛАПАНА ЭЛЕКТРОМОТОРНЫЙ, 800 Н, 20 мм, AC/DC 24 V, DC 0…10 V / DC 4…20 МА, 30 С | 354.3496 | 1 | 1 | H5CC | 1.868
S55150-A100-A900 | SAX619.03 | OEM ПРИВОД КЛАПАНА 800Н, ХОД 20 мм, AC/DC 24 В, 0-10 В/4-20МА, -25..130 °C | 302.4648 | 1 | 1 | H5CC | 1.9
S55150-A114 | SAX61P03 | ПРИВОД КЛАПАНА 800Н 20мм | 347.194 | 1 | 1 | H5CC | 1.857
S55150-A102 | SAX81.00 | ПРИВОД КЛАПАНА ЭЛЕКТРОМОТОРНЫЙ, 800 Н, 20 мм, AC/DC 24 V, 3-ТОЧ. | 275.6112 | 1 | 1 | H5CC | 1.864
S55150-A103 | SAX81.03 | ПРИВОД КЛАПАНА ЭЛЕКТРОМОТОРНЫЙ, 800 Н, 20 мм, AC/DC 24 V, 3-ТОЧ., 30 С | 289.038 | 1 | 1 | H5CC | 1.857
S55150-A116 | SAX81P03 | ПРИВОД КЛАПАНА 800 Н 20 мм | 283.678 | 1 | 11 | H5CC | 1.843
BPZ:4837400001 | SB3 | Шунтирующий искробезопасный Zener-барьер | 184.965 | 1 | 1 | H3FD | 0.12
S54501-Z59-A1 | SC7 | Считыватель смарт карт | 299.341 | 1 |  | VBAC | 0.275
BPZ:SEA45.1 | SEA45.1 | ТОКОВЫЙ КЛАПАН | 157.9102 | 1 | 1 | H5EO | 0.416
BPZ:SEH62.1 | SEH62.1 | ЦИФРОВОЙ ТАЙМЕР, 1-КАНАЛ, С 7-ДН ПРОГРАммОЙ | 43.7762 | 1 | 1 | H5DG | 0.38
BPZ:SEM61.4 | SEM61.4 | ПРЕОБРАЗОВАТЕЛЬ СИГНАЛА DC 0…10 V ИЛИ DC 0 / 10 V В AC 0 / 24 V | 93.1846 | 1 | 1 | H5DG | 0.075
BPZ:SEM62.1 | SEM62.1 | ТРАНСФОРМАТОР | 24.3764 | 1 | 1 | H5DG | 0.913
BPZ:SEM62.2 | SEM62.2 | ТРАНСФОРМАТОР С ВЫКЛЮЧАТЕЛЕМ И ЗАМЕНЯЕМЫМ ПРЕДОХРАНИТЕЛЕМ | 28.3696 | 1 | 1 | H5DG | 0.92
BPZ:SEZ220 | SEZ220 | ПРЕОБРАЗОВАТЕЛЬ СИГНАЛА С ФИКСИРОВАННЫМИ ПРИЛОЖЕНИЯМИ | 227.9104 | 1 | 1 | H5DG | 0.386
BPZ:SEZ31.1 | SEZ31.1 | ДОПОЛНИТЕЛЬНЫЙ МОДУЛЬ, ПЕРЕМЕННОЕ ВРЕМЯ ПОЗИЦИОНИРОВАНИЯ ДЛЯ SQL36E.. | 243.3976 | 1 | 1 | H5CC | 0.09
BPZ:SEZ91.6 | SEZ91.6 | ПРЕОБРАЗОВАТЕЛЬ СИГНАЛА DC 0...20 V PHS. В DC 0...10 В | 61.9244 | 1 | 1 | H5DG | 0.022
BPZ:SFA21/18 | SFA21/18 | ПРИВОД КЛАПАНА ЭЛЕКТРОМОТОРНЫЙ, 200 N 2.5мм, AC 230 В, 2-ТОЧЕЧНЫЙ | 57.888 | 1 | 1 | H5CC | 0.699
BPZ:SFA71/18 | SFA71/18 | ПРИВОД КЛАПАНА ЭЛЕКТРОМОТОРНЫЙ, 200 N 2.5мм, AC 230 В, 2-ТОЧЕЧНЫЙ | 57.888 | 1 | 1 | H5CC | 0.704
BPZ:SFP21/18 | SFP21/18 | ПРИВОД КЛАПАНА ЭЛЕКТРОМОТОРНЫЙ, 135N, 2.5мм, AC 230 В, 2-ТОЧЕЧНЫЙ | 64.2396 | 1 | 1 | H5CC | 0.731
BPZ:SFP71/18 | SFP71/18 | ПРИВОД КЛАПАНА ЭЛЕКТРОМОТОРНЫЙ, 135N, 2.5мм, AC 24 В, 2-ТОЧЕЧНЫЙ | 64.2396 | 1 | 1 | H5CC | 0.724
S54504-H101-A100 | SH5 | Защитный козырёк для ARxxS-MF | 48.872 | 2 |  | VBAC | 0.175
BPZ:8007150001 | SI120FR | Панель управления Sintony | 425.544 | 1 |  | VBIN | 3.76
BPZ:8007590001 | SI120FR-NF | Панель управления Sintony | 425.544 | 1 |  | VBIN | 3.5
BPZ:8007510001 | SI220CH | Панель управления Sintony | 827.248 | 1 |  | VBIN | 5.45
BPZ:8007250001 | SI220FR | Панель управления Sintony | 827.248 | 1 |  | VBIN | 6.45
BPZ:8005810001 | SI220FR-NF | Панель управления Sintony | 827.248 | 1 |  | VBIN | 6.4
BPZ:8001800001 | SI410FR | Панель управления Sintony | 1276.632 | 1 |  | VBIN | 9
BPZ:8008400001 | SI410FR-NF | Панель управления Sintony | 1276.632 | 1 |  | VBIN | 10
S54539-Z143-A100 | SIR 500 | Внешняя сирена, самоактивирующаяся | 153.4104 | 1 |  | VBIN | 2.5
S54539-Z149-A100 | SIREX | Внешняя сирена A2P3, алюминевый корпус, батарея, 110ДБ | 201.6864 | 1 |  | VBIN | 1.9
S54539-Z150-A100 | SIREXF | Внешняя сирена A2P3, вспышка, алюминевый корпус, батарея, 110ДБ | 210.2688 | 1 |  | VBIN | 1.9
S24245-B5093-A2 | SISTORE | CX8 - Набор для замены блока питания, запчасть | 267.008 | 1 |  | VBVI | 1.465
S54569-B2-A2 | SISTORE | CX8 - Набор для замены вентилятора, запчасть | 107.28 | 1 |  | VBVI | 0.345
S54569-B3-A3 | SISTORE | CX4 - Набор для замены блока питания, запчасть | 182.376 | 1 |  | VBVI | 0.625
S54569-C211-A5 | SISTORE | MX1608 3G - Гибридный видеорекордер, 2ТБ, 600к/с | 8389.296 | 1 |  | VBVI | 13.39
S54569-C302-A9 | SISTORE | MX1616 3G - Гибридный видеорекордер, 4ТБ, 1000к/с | 10820.976 | 1 |  | VBVI | 13.39
S54569-C303-A9 | SISTORE | MX3232 3G - Гибридный видеорекордер 32 аналог. канала, 32 цифр. канала, 4ТБ, 1200к/с | 11124.936 | 1 |  | VBVI | 13.39
S54569-C393-A9 | SISTORE | MX3200 3G - IP Видеорекордер, 4ТБ, 800к/с | 8632.464 | 1 |  | VBVI | 9.99
S24245-P5099-A1 | SISTORE MX | SISTORE MX - Программное обеспечение NVS, лицензия 4 камеры | 839.168 | 1 |  | VBVI | 0.3
S24245-P5099-A2 | SISTORE MX | SISTORE MX - Программное обеспечение NVS, лицензия 9 камеры | 1447.088 | 1 |  | VBVI | 0.325
S24245-P5099-A3 | SISTORE MX | SISTORE MX - Программное обеспечение NVS, лицензия 16 камеры | 2419.76 | 1 |  | VBVI | 0.29
S24245-P5099-A4 | SISTORE MX | SISTORE MX - Программное обеспечение NVS, лицензия 32 камеры | 3635.6 | 1 |  | VBVI | 0.07
S24245-P5099-A5 | SISTORE MX | SISTORE MX - Программное обеспечение NVS, лицензия 64 камеры | 5459.36 | 1 |  | VBVI | 0.3
BPZ:SKB32.50 | SKB32.50 | ПРИВОД ЭЛЕКТРОГИДРАВЛИЧЕСКИЙ, 2800 N, 20мм, AC 230 В, 3P | 737.3484 | 1 | 1 | H5CC | 9.68
BPZ:SKB32.50/F | SKB32.50/F | ВЕРСИЯ ДЛЯ ФРАНЦИИ | 737.3484 | 1 | 1 | H5CC | 9.42
BPZ:SKB32.51 | SKB32.51 | ПРИВОД ЭЛЕКТРОГИДРАВЛИЧЕСКИЙ, 2800 N, 20мм, AC 230 В, 3P, ФУНКЦИЯ БЕЗОПАСНОСТИ | 883.2208 | 1 | 1 | H5CC | 9.73
BPZ:SKB32.51/F | SKB32.51/F | ВЕРСИЯ ДЛЯ ФРАНЦИИ | 883.2208 | 1 | 1 | H5CC | 9.544
BPZ:SKB60 | SKB60 | ПРИВОД ЭЛЕКТРОГИДРАВЛИЧЕСКИЙ, 2800 N, 20мм, AC 24 В, DC 0..10 В 4...20 MA | 804.4824 | 1 | 1 | H5CC | 9.96
BPZ:SKB62 | SKB62 | ПРИВОД ЭЛЕКТРОГИДРАВЛИЧЕСКИЙ, 2800 N, 20мм, AC 24 В, DC 0..10 В 4...20 MA | 957.4836 | 1 | 1 | H5CC | 10
BPZ:SKB62/F | SKB62/F | ВЕРСИЯ ДЛЯ ФРАНЦИИ | 957.4836 | 1 | 1 | H5CC | 9.56
BPZ:SKB62U | SKB62U | ПРИВОД ЭЛЕКТРОГИДРАВЛИЧЕСКИЙ, 2800 N, 20мм, AC 24 В, DC 0..10 В 4...20 MA, UL | 1046.9688 | 1 | 1 | H5CC | 10.28
BPZ:SKB62UA | SKB62UA | ПРИВОД ЭЛЕКТРОГИДРАВЛИЧЕСКИЙ, 2800 N, 20мм, AC 24 В, DC 0..10 В 4...20 MA, UL | 1154.3564 | 1 | 1 | H5CC | 9.98
BPZ:SKB82.50 | SKB82.50 | ПРИВОД ЭЛЕКТРОГИДРАВЛИЧЕСКИЙ, 2800 N, 20мм, AC 24 В, 3P | 737.3484 | 1 | 1 | H5CC | 9.686
BPZ:SKB82.50U | SKB82.50U | ПРИВОД ЭЛЕКТРОГИДРАВЛИЧЕСКИЙ, 2800 N, 20мм, AC 24 В, 3P, UL | 780.3088 | 1 | 11 | H5CC | 9.88
BPZ:SKB82.51 | SKB82.51 | ПРИВОД ЭЛЕКТРОГИДРАВЛИЧЕСКИЙ, 2800 N, 20мм, AC 24 В, 3P, ФУНКЦИЯ БЕЗОПАСНОСТИ | 883.2208 | 1 | 1 | H5CC | 9.719
BPZ:SKB82.51U | SKB82.51U | ПРИВОД ЭЛЕКТРОГИДРАВЛИЧЕСКИЙ, 2800 N, 20мм, AC 24 В, 3P, UL | 921.7056 | 1 | 8 | H5CC | 10
BPZ:SKC32.60 | SKC32.60 | ПРИВОД ЭЛЕКТРОГИДРАВЛИЧЕСКИЙ, 2800 N, 40мм, AC 230 В, 3P | 823.2692 | 1 | 1 | H5CC | 10.211
BPZ:SKC32.60/F | SKC32.60/F | ВЕРСИЯ ДЛЯ ФРАНЦИИ | 823.2692 | 1 | 1 | H5CC | 10.08
BPZ:SKC32.61 | SKC32.61 | ПРИВОД ЭЛЕКТРОГИДРАВЛИЧЕСКИЙ, 2800 N, 40мм, AC 230 В, 3P | 966.4348 | 1 | 1 | H5CC | 10.18
BPZ:SKC32.61/F | SKC32.61/F | ВЕРСИЯ ДЛЯ ФРАНЦИИ | 966.4348 | 1 | 1 | H5CC | 10.12
BPZ:SKC60 | SKC60 | ПРИВОД ЭЛЕКТРОГИДРАВЛИЧЕСКИЙ, 2800 N, 40мм, AC 24 В, DC 0..10 В 4...20 MA | 894.852 | 1 | 1 | H5CC | 10.54
BPZ:SKC62 | SKC62 | ПРИВОД ЭЛЕКТРОГИДРАВЛИЧЕСКИЙ, 2800 N, 40мм, AC 24 В, DC 0..10 В 4...20 MA | 1038.0176 | 1 | 1 | H5CC | 10.54
BPZ:SKC62/F | SKC62/F | ВЕРСИЯ ДЛЯ ФРАНЦИИ | 1038.0176 | 1 | 1 | H5CC | 10.05
BPZ:SKC62U | SKC62U | ПРИВОД ЭЛЕКТРОГИДРАВЛИЧЕСКИЙ, 2800 N, 40мм, AC 24 В, DC 0..10 В 4...20 MA, UL | 1145.4052 | 1 | 1 | H5CC | 10.82
BPZ:SKC62UA | SKC62UA | ПРИВОД ЭЛЕКТРОГИДРАВЛИЧЕСКИЙ, 2800 N, 40мм, AC 24 В, DC 0..10 В 4...20 MA, UL | 1252.7928 | 1 | 1 | H5CC | 10.56
BPZ:SKC82.60 | SKC82.60 | ПРИВОД ЭЛЕКТРОГИДРАВЛИЧЕСКИЙ, 2800 N, 40мм, AC 24 В, 3P | 823.2692 | 1 | 1 | H5CC | 10.16
BPZ:SKC82.60U | SKC82.60U | ПРИВОД ЭЛЕКТРОГИДРАВЛИЧЕСКИЙ, 2800 N, 40мм, AC 24 В, 3P, UL | 869.794 | 1 | 11 | H5CC | 10.46
BPZ:SKC82.61 | SKC82.61 | ПРИВОД ЭЛЕКТРОГИДРАВЛИЧЕСКИЙ, 2800 N, 40мм, AC 24 В, 3P | 966.4348 | 1 | 1 | H5CC | 10.161
BPZ:SKC82.61U | SKC82.61U | ПРИВОД ЭЛЕКТРОГИДРАВЛИЧЕСКИЙ, 2800 N, 40мм, AC 24 В, 3P, UL | 1011.1908 | 1 | 11 | H5CC | 10.52
BPZ:SKD32.50 | SKD32.50 | ПРИВОД ЭЛЕКТРОГИДРАВЛИЧЕСКИЙ, 1000 N, 20мм, AC 230 В, 3P | 432.2036 | 1 | 1 | H5CC | 3.699
BPZ:SKD32.50E | SKD32.50E | ПРИВОД ЭЛЕКТРОГИДРАВЛИЧЕСКИЙ1000N ДЛЯ КЛАПАНОВ С ХОДОМ ШТОКА 20MM, AC 230 V, 3-ПОЗИЦИОННЫЙ | 390.1544 | 1 | 1 | H5CC | 3.724
BPZ:SKD32.51 | SKD32.51 | ПРИВОД ЭЛЕКТРОГИДРАВЛИЧЕСКИЙ, 1000 N, 20мм, AC 230 В, 3P | 537.7956 | 1 | 1 | H5CC | 3.73
BPZ:SKD329.51 | SKD329.51 | ПРИВОД ЭЛЕКТРОГИДРАВЛИЧЕСКИЙ1000N ДЛЯ КЛАПАНОВ С ХОДОМ ШТОКА 20MM, AC 230 V, 3-ПОЗИЦИОННЫЙ | 484.9996 | 1 | 1 | H5CC | 3.788
BPZ:SKD60 | SKD60 | ПРИВОД ЭЛЕКТРОГИДРАВЛИЧЕСКИЙ, 1000 N, 20мм, AC 24 В | 464.4172 | 1 | 1 | H5CC | 3.704
BPZ:SKD62 | SKD62 | ПРИВОД ЭЛЕКТРОГИДРАВЛИЧЕСКИЙ, 1000 N, 20мм, AC 24 В, DC 0..10 В 4...20 MA | 566.4448 | 1 | 1 | H5CC | 3.689
BPZ:SKD62E | SKD62E | ПРИВОД ЭЛЕКТРОГИДРАВЛИЧЕСКИЙ1000N ДЛЯ КЛАПАНОВ С ХОДОМ ШТОКА 20MM, AC 24 V, DC 0…10V, DC4…2MA | 509.1732 | 1 | 1 | H5CC | 3.69
BPZ:SKD62U | SKD62U | ПРИВОД ЭЛЕКТРОГИДРАВЛИЧЕСКИЙ, 1000 N, 20мм, AC 24 В, DC 0..10 В 4...20 MA, UL | 622.8052 | 1 | 1 | H5CC | 4.024
BPZ:SKD62UA | SKD62UA | ПРИВОД ЭЛЕКТРОГИДРАВЛИЧЕСКИЙ, 1000 N, 20мм, AC 24 В, DC 0..10 В 4...20 MA, UL | 680.988 | 1 | 1 | H5CC | 3.954
BPZ:SKD82.50 | SKD82.50 | ПРИВОД ЭЛЕКТРОГИДРАВЛИЧЕСКИЙ, 1000 N, 20мм, AC 24 В, 3P | 432.2036 | 1 | 1 | H5CC | 3.73
BPZ:SKD82.50U | SKD82.50U | ПРИВОД ЭЛЕКТРОГИДРАВЛИЧЕСКИЙ, 1000 N, 20мм, AC 24 В, 3P, UL | 477.844 | 1 | 1 | H5CC | 3.983
BPZ:SKD82.51 | SKD82.51 | ПРИВОД ЭЛЕКТРОГИДРАВЛИЧЕСКИЙ, 1000 N,20мм, AC 24 В, 3P | 537.7956 | 1 | 1 | H5CC | 3.64
BPZ:SKD82.51U | SKD82.51U | ПРИВОД ЭЛЕКТРОГИДРАВЛИЧЕСКИЙ, 1000 N, 20мм, AC 24 В, 3P, UL | 592.3872 | 1 | 1 | H5CC | 4.036
BPZ:SKL25.001E2 | SKL25.001E2 | ПРИВОД ДЛЯ ГАЗОВОГО КЛАПАНА | 574.5738 | 1 | 1 | H5GA | 1.7
BPZ:SKL25.003E2 | SKL25.003E2 | ПРИВОД ДЛЯ ГАЗОВОГО КЛАПАНА | 512.4706 | 1 | 1 | H5GA | 1.7
BPZ:SKP15.000E1 | SKP15.000E1 | ПРИВОД ДЛЯ ГАЗОВОГО КЛАПАНА | 352.3254 | 1 | 1 | H5GA | 1.18
BPZ:SKP15.000E2 | SKP15.000E2 | ПРИВОД ДЛЯ ГАЗОВОГО КЛАПАНА | 329.0218 | 1 | 1 | H5GA | 1.18
BPZ:SKP15.001E1 | SKP15.001E1 | ПРИВОД ДЛЯ ГАЗОВОГО КЛАПАНА | 406.6806 | 1 | 1 | H5GA | 1.18
BPZ:SKP15.001E2 | SKP15.001E2 | ПРИВОД ДЛЯ ГАЗОВОГО КЛАПАНА | 383.377 | 1 | 1 | H5GA | 1.18
BPZ:SKP15.011U1 | SKP15.011U1 | ПРИВОД ДЛЯ ГАЗОВОГО КЛАПАНА | 420.2694 | 1 | 1 | H5GA | 1.18
BPZ:SKP15.012U1 | SKP15.012U1 | ПРИВОД ДЛЯ ГАЗОВОГО КЛАПАНА | 486.2764 | 1 | 1 | H5GA | 1.18
BPZ:SKP15.012U2 | SKP15.012U2 | ПРИВОД ДЛЯ ГАЗОВОГО КЛАПАНА | 502.7558 | 1 | 1 | H5GA | 1.18
BPZ:SKP15.013U1 | SKP15.013U1 | ПРИВОД ДЛЯ ГАЗОВОГО КЛАПАНА | 364.9308 | 1 | 1 | H5GA | 1.18
BPZ:SKP15.013U2 | SKP15.013U2 | ПРИВОД ДЛЯ ГАЗОВОГО КЛАПАНА | 391.1548 | 1 | 1 | H5GA | 1.18
BPZ:SKP25.001E1 | SKP25.001E1 | ПРИВОД ДЛЯ ГАЗОВОГО КЛАПАНА | 548.3796 | 1 | 1 | H5GA | 1.69
BPZ:SKP25.001E2 | SKP25.001E2 | ПРИВОД ДЛЯ ГАЗОВОГО КЛАПАНА | 511.4872 | 1 | 1 | H5GA | 1.69
BPZ:SKP25.001F2 | SKP25.001F2 | ПРИВОД ДЛЯ ГАЗОВОГО КЛАПАНА | 604.6718 | 1 | 1 | H5GA | 1.7
BPZ:SKP25.003E1 | SKP25.003E1 | ПРИВОД ДЛЯ ГАЗОВОГО КЛАПАНА | 489.167 | 1 | 1 | H5GA | 1.69
BPZ:SKP25.003E2 | SKP25.003E2 | ПРИВОД ДЛЯ ГАЗОВОГО КЛАПАНА | 456.1784 | 1 | 1 | H5GA | 1.69
BPZ:SKP25.011U1 | SKP25.011U1 | ПРИВОД ДЛЯ ГАЗОВОГО КЛАПАНА | 529.9334 | 1 | 1 | H5GA | 1.69
BPZ:SKP25.012U1 | SKP25.012U1 | ПРИВОД ДЛЯ ГАЗОВОГО КЛАПАНА | 582.3516 | 1 | 1 | H5GA | 1.69
BPZ:SKP25.012U2 | SKP25.012U2 | ПРИВОД ДЛЯ ГАЗОВОГО КЛАПАНА | 620.1976 | 1 | 1 | H5GA | 1.69
BPZ:SKP25.013U1 | SKP25.013U1 | ПРИВОД ДЛЯ ГАЗОВОГО КЛАПАНА | 475.5782 | 1 | 1 | H5GA | 1.69
BPZ:SKP25.201E1L | SKP25.201E1L | Привод газового клапана, 2 ступенчатое открытие и закрытие, без концевого, выключателя, с регулятором давления до 2 кПа, 120В | 565.8424 | 1 | 1 | H5GA | 1.5
BPZ:SKP25.201E2 | SKP25.201E2 | ПРИВОД ДЛЯ ГАЗОВОГО КЛАПАНА | 584.2886 | 1 | 1 | H5GA | 2.1
BPZ:SKP25.201E2L | SKP25.201E2L | ПРИВОД ДЛЯ ГАЗОВОГО КЛАПАНА | 528.9798 | 1 | 1 | H5GA | 1.5
BPZ:SKP25.203E2 | SKP25.203E2 | ПРИВОД ДЛЯ ГАЗОВОГО КЛАПАНА | 531.8704 | 1 | 1 | H5GA | 0.001
BPZ:SKP25.203E2L | SKP25.203E2L | ПРИВОД ДЛЯ ГАЗОВОГО КЛАПАНА | 529.9334 | 1 | 1 | H5GA | 0.001
BPZ:SKP25.303E2 | SKP25.303E2 | ПРИВОД ДЛЯ ГАЗОВОГО КЛАПАНА | 493.0708 | 1 | 1 | H5GA | 1.69
BPZ:SKP25.403E2 | SKP25.403E2 | ПРИВОД ДЛЯ ГАЗОВОГО КЛАПАНА | 493.0708 | 1 | 1 | H5GA | 1.69
BPZ:SKP25.411U1 | SKP25.411U1 | ПРИВОД ДЛЯ ГАЗОВОГО КЛАПАНА | 566.8258 | 1 | 1 | H5GA | 1.69
BPZ:SKP25.611U1 | SKP25.611U1 | ПРИВОД ДЛЯ ГАЗОВОГО КЛАПАНА | 566.8258 | 1 | 1 | H5GA | 1.69
BPZ:SKP25.701E2 | SKP25.701E2 | ПРИВОД ДЛЯ ГАЗОВОГО КЛАПАНА | 602.7348 | 1 | 1 | H5GA | 1.7
BPZ:SKP25.703E2 | SKP25.703E2 | ПРИВОД ДЛЯ ГАЗОВОГО КЛАПАНА | 548.3796 | 1 | 1 | H5GA | 1.7
BPZ:SKP55.001E1 | SKP55.001E1 | ПРИВОД ДЛЯ ГАЗОВОГО КЛАПАНА | 742.4968 | 1 | 1 | H5GA | 2.02
BPZ:SKP55.001E2 | SKP55.001E2 | ПРИВОД ДЛЯ ГАЗОВОГО КЛАПАНА | 693.9824 | 1 | 1 | H5GA | 2.02
BPZ:SKP55.003E1 | SKP55.003E1 | ПРИВОД ДЛЯ ГАЗОВОГО КЛАПАНА | 667.7584 | 1 | 1 | H5GA | 2.02
BPZ:SKP55.003E2 | SKP55.003E2 | ПРИВОД ДЛЯ ГАЗОВОГО КЛАПАНА | 639.6272 | 1 | 1 | H5GA | 2.02
BPZ:SKP55.011U1 | SKP55.011U1 | ПРИВОД ДЛЯ ГАЗОВОГО КЛАПАНА | 730.845 | 1 | 1 | H5GA | 2.02
BPZ:SKP55.012U1 | SKP55.012U1 | ПРИВОД ДЛЯ ГАЗОВОГО КЛАПАНА | 782.2798 | 1 | 1 | H5GA | 2.02
BPZ:SKP55.013U1 | SKP55.013U1 | ПРИВОД ДЛЯ ГАЗОВОГО КЛАПАНА | 676.4898 | 1 | 1 | H5GA | 2.02
BPZ:SKP55.013U2 | SKP55.013U2 | ПРИВОД ДЛЯ ГАЗОВОГО КЛАПАНА | 723.097 | 1 | 1 | H5GA | 2.02
BPZ:SKP75.001E1 | SKP75.001E1 | ПРИВОД ДЛЯ ГАЗОВОГО КЛАПАНА | 703.6674 | 1 | 1 | H5GA | 2.34
BPZ:SKP75.001E2 | SKP75.001E2 | ПРИВОД ДЛЯ ГАЗОВОГО КЛАПАНА | 657.09 | 1 | 1 | H5GA | 2.34
BPZ:SKP75.003E1 | SKP75.003E1 | ПРИВОД ДЛЯ ГАЗОВОГО КЛАПАНА | 644.4548 | 1 | 1 | H5GA | 2.34
BPZ:SKP75.003E2 | SKP75.003E2 | ПРИВОД ДЛЯ ГАЗОВОГО КЛАПАНА | 602.7348 | 1 | 1 | H5GA | 2.34
BPZ:SKP75.011U1 | SKP75.011U1 | ПРИВОД ДЛЯ ГАЗОВОГО КЛАПАНА | 713.3822 | 1 | 1 | H5GA | 2.34
BPZ:SKP75.013U1 | SKP75.013U1 | ПРИВОД ДЛЯ ГАЗОВОГО КЛАПАНА | 657.09 | 1 | 1 | H5GA | 2.34
BPZ:SKP75.013U2 | SKP75.013U2 | ПРИВОД ДЛЯ ГАЗОВОГО КЛАПАНА | 703.6674 | 1 | 1 | H5GA | 2.34
BPZ:SKP75.501E2 | SKP75.501E2 | ПРИВОД ДЛЯ ГАЗОВОГО КЛАПАНА | 693.9824 | 1 | 1 | H5GA | 2.34
BPZ:8007500001 | SLI120CHF | Пакет языковых приложений SI120CH | 23.1248 | 2 |  | VBIN | 0.02
BPZ:8007540001 | SLI220CHF | Пакет языковых приложений SI220CH | 23.1248 | 2 |  | VBIN | 0.021
BPZ:8008340001 | SM120 | Материнская плата без PROM | 309.92 | 1 |  | VBIN | 0.135
BPZ:8008430001 | SM220 | Материнская плата без PROM | 466.072 | 1 |  | VBIN | 0.3
BPZ:8007040001 | SM410 | Материнская плата без ПО | 534.016 | 1 |  | VBIN | 0.4
BPZ:8005140001 | SM410FR | Материнская плата с ПО | 996.512 | 1 |  | VBIN | 0.4
BPZ:8006600001 | SMG71 | Плата для считывателей | 166.88 | 1 |  | VBIN | 0.2
BPZ:8000530001 | SML21 | Плата для мониторинга линий PSTN | 73.904 | 1 |  | VBIN | 0.02
BPZ:8003480001 | SML51TBR | Дозвонщик по линии PSTN | 97.744 | 1 |  | VBIN | 0.14
S24243-A3203-A1 | SMN42 | Плата IP-интерфейса | 547.128 | 1 |  | VBIN | 0.25
S24243-A3203-A2 | SMN43 | Плата IP/GSM GPRS-интерфейса | 882.08 | 1 |  | VBIN | 0.3
BPZ:8002640001 | SMP14 | Плата источника питания | 281.312 | 1 |  | VBIN | 0.3
BPZ:8006750001 | SMP20 | Плата источника питания | 349.256 | 1 |  | VBIN | 0.43
BPZ:8001090001 | SMR11 | Плата повторителя линии E-bus | 157.344 | 1 |  | VBIN | 0.1
BPZ:8006160001 | SMT12 | Плата адресного расширителя | 83.44 | 1 |  | VBIN | 0.1
S54542-F110-A100 | SMT22 | Плата адресного расширителя для скрытоо монтажа (2 входа / 2 выхода) | 65.56 | 1 |  | VBIN | 0.08
S54542-F111-A100 | SMT24 | Плата адресного расширителя для скрытоо монтажа (4 входа / 2 выхода) | 157.344 | 1 |  | VBIN | 0.062
BPZ:8006730001 | SMT44 | Модуль на 8 выходов | 149 | 1 |  | VBIN | 0.2
BPZ:8003740001 | SMU21 | Трансформатор 20V/0,8A | 53.64 | 1 |  | VBIN | 0.5
BPZ:8010240001 | SMU22 | Трансформатор 19V/1.5A | 65.56 | 1 |  | VBIN | 0.68
BPZ:8003870001 | SMU31 | Трансформатор 20V/2,5A | 69.136 | 1 |  | VBIN | 0.945
BPZ:8000440001 | SMV11 | Голосовая плата | 144.232 | 1 |  | VBIN | 0.1
BPZ:8009180001 | SMX13 | Плата реле | 41.72 | 2 |  | VBIN | 0.04
BPZ:8003400001 | SMX23 | Плата мониторинга батареи для SI100 | 45.296 | 1 |  | VBIN | 0.025
BPZ:8000330001 | SMX26 | Плата защиты от разрядки батарей | 67.944 | 1 |  | VBIN | 0.02
BPZ:8010520001 | SMX36 | Блок предохранителей | 123.968 | 1 |  | VBIN | 0.1
BPZ:8005940001 | SMZ91 | Контакт на вскрытие для SI200 | 23.1248 | 4 |  | VBIN | 0.028
BPZ:8007430001 | SMZ94 | Контакт на вскрытие для SI100 | 44.104 | 2 |  | VBIN | 0.04
S54539-Z284-A100 | SOLISTA-LX-C-R | Потолочная сирена, красная | 133.0272 | 1 |  | VBIN | 0.13
S54539-Z284-A200 | SOLISTA-LX-C-W | Потолочная сирена, белая | 133.0272 | 1 |  | VBIN | 0.13
S54539-Z285-A100 | SOLISTA-LX-W-R | Настенная сирена, красная | 133.0272 | 1 |  | VBIN | 0.13
S54539-Z285-A200 | SOLISTA-LX-W-W | Настенная сирена, белая | 133.0272 | 1 |  | VBIN | 0.13
S54370-N29-A1 | SOL-LX-C-WW | Звуковой оповещатель (белый/белый) (крепление в потолок) | 72.688 | 1 | 1 | H3FD | 0.131
S54370-N30-A1 | SOL-LX-W-RW | Звуковой оповещатель (красный/белый) (настенное крепление) | 72.688 | 1 | 1 | H3FD | 0.127
S54370-N30-A2 | SOL-LX-W-WW | Звуковой оповещатель (белый/белый) (настенное крепление) | 72.688 | 1 | 1 | H3FD | 0.126
S54539-Z154-A100 | SP105 | Сирена для помещения | 21.8851 | 2 |  | VBIN | 0.16
S54558-A106-A100 | SPC4200.000 | Основная плата для SPC42xx CP | 292.8744 | 1 |  | VBIN | 0.325
S54541-C113-A100 | SPC4221.220-L1 | Охранная панель CP, G2, RF | 437.7024 | 1 |  | VBIN | 6.04
S54558-A107-A100 | SPC4300.000 | Основная плата для SPC43xx CP | 388.3536 | 1 |  | VBIN | 0.34
S54541-C114-A100 | SPC4320.220-L1 | Охранная панель, G2 | 520.308 | 1 |  | VBIN | 6.04
S54541-C109-B100 | SPC4320.320-L1 | Охранная панель ,G2 | 575.0208 | 1 |  | VBIN | 6.04
S54558-A105-A100 | SPC5300.000 | Основная плата для SPC53xx CP | 455.94 | 1 |  | VBIN | 0.38
S54541-C106-B100 | SPC5320.320-L1 | Охранная панель, G2 | 635.0976 | 1 |  | VBIN | 4.7
S54541-C107-B100 | SPC5330.320-L1 | Охранная панель, G3 | 807.8184 | 1 |  | VBIN | 8.67
S54541-C117-A100 | SPC5350.320-L1 | Охранная панель CP, G5 | 2024.3736 | 1 |  | VBIN | 20.8
S54558-A103-A100 | SPC6300.000 | Основная плата для SPC63xx CP | 511.7256 | 1 |  | VBIN | 0.36
S54541-C105-C100 | SPC6330.320-L1 | Охранная панель, G3 | 1167.2064 | 1 |  | VBIN | 8.65
S54541-C118-A100 | SPC6350.320-L1 | Охранная панель CP, G5 | 2103.7608 | 1 |  | VBIN | 21
S54547-A101-A100 | SPCA210.100 | Расширитель на 2 двери | 278.928 | 1 |  | VBIN | 0.54
S54543-F101-A100 | SPCK420.100 | LCD-клавиатура 2x16 зн. | 158.7744 | 1 |  | VBIN | 0.25
S54543-F110-A100 | SPCK620.100 | Комфортная клавиатура | 317.5488 | 1 |  | VBIN | 0.58
S54558-A104-A100 | SPCP330.000 | Плата БП для SPCP33x | 328.2768 | 1 |  | VBIN | 0.39
S54558-A113-A100 | SPCP355.000 | Платы БП для SPCP35x | 930.1176 | 1 |  | VBIN | 0.35
S54545-C105-A100 | SPCP355.300 | Блок питания (8 входов / 6 выходов) расширитель, G5 | 1443.9888 | 1 |  | VBIN | 22
S54558-A109-A100 | SPCP430.000 | Плата БП для SPCP43x | 465.5952 | 1 |  | VBIN | 0.38
S54549-F102-A100 | SPCS320.000 | ПО удалённое обслуживание сервера SPC | 1302.3792 | 1 |  | VBIN | 0.105
S54549-F101-A100 | SPCS410.000 | ПО конфигурации сервера SPC | 1849.5072 | 1 |  | VBIN | 0.105
S54549-F103-A100 | SPCS610.000 | SPC Manager, программное обеспечение | 27.8928 | 1 |  | VBIN | 0.1
S54549-F106-A100 | SPCS610.100 | SPC Manager, базовая лицензия | 284.292 | 1 |  | VBIN | 0.01
S54549-F107-A100 | SPCS610.200 | SPC Manager, стандартная лицензия | 2188.512 | 1 |  | VBIN | 0
S54549-F105-A100 | SPCS610.300 | SPC Manager, расширенная лицензия | 5799.5568 | 1 |  | VBIN | 0
BPZ:SQK33.00 | SQK33.00 | ПРИВОД КЛАПАНА ЭЛЕКТРОМОТОРНЫЙ, 5 NM, 90°, AC 230 В, 3P | 229.0864 | 1 | 1 | H5CC | 1.176
BPZ:SQK34.00 | SQK34.00 | ПРИВОД КЛАПАНА ЭЛЕКТРОМОТОРНЫЙ, 5 NM, 90°, AC 230 В, 3P | 164.6592 | 1 | 1 | H5CC | 0.489
BPZ:SQK34.00S | SQK34.00S | ПОВОРОТНЫЙ ПРИВОД, AC 230 V, 5 NM | 173.6104 | 1 | 1 | H5CC | 0.637
BPZ:SQK349.00 | SQK349.00 | OEM ПОВОРОТНЫЙ ПРИВОД, AC 230 V, 5 NM | 114.5214 | 25 | 1 | H5GA | 0.505
BPZ:SQK349.00/209 | SQK349.00/209 | OEM ПОВОРОТНЫЙ ПРИВОД, AC 230 V, 5 NM, OEM | 132.014 | 25 | 1 | H5GA | 0.545
BPZ:SQK84.00 | SQK84.00 | ПРИВОД КЛАПАНА ЭЛЕКТРОМОТОРНЫЙ, 5 NM, 90°, AC 24 В, 3P | 164.6592 | 1 | 1 | H5CC | 0.486
BPZ:SQK84.00S | SQK84.00S | Поворотный привод , AC 24 V, 5 Nm | 207.5928 | 1 | 1 | H5CC | 0.638
BPZ:SQL36E110 | SQL36E110 | ПРИВОД КЛАПАНА ЭЛЕКТРОМОТОРНЫЙ 400 NM, 90°, AC 230 В, 3P | 1736.0236 | 1 | 1 | H5CC | 15.22
BPZ:SQL36E160 | SQL36E160 | ПРИВОД ЭЛЕКТРОМОТОРНЫЙ 1200 NM, 90°, AC 230 В, 3P | 5780.7332 | 1 | 1 | H5CC | 26.68
BPZ:SQL36E50F04 | SQL36E50F04 | ПРИВОД ЭЛЕКТРОМОТОРНЫЙ 40 NM, 90°, AC 230 В, 3P, СОЕДИНЕНИЕ F04 | 774.9488 | 1 | 1 | H5CC | 5.92
BPZ:SQL36E50F05 | SQL36E50F05 | ПРИВОД ЭЛЕКТРОМОТОРНЫЙ 40 NM, 90°, AC 230 В, 3P, СОЕДИНЕНИЕ F05 | 774.9488 | 1 | 1 | H5CC | 5.86
BPZ:SQL36E65 | SQL36E65 | ПРИВОД КЛАПАНА ЭЛЕКТРОМОТОРНЫЙ 100 NM, 90°, AC 230 В, 3P | 984.3372 | 1 | 1 | H5CC | 6.92
BPZ:SQM33.410A9 | SQM33.410A9 | Привод воздушной заслонки | 284.3814 | 1 | 1 | H5GA | 1.5
BPZ:SQM33.411A9 | SQM33.411A9 | Привод воздушной заслонки | 296.0332 | 1 | 1 | H5GA | 0.3
BPZ:SQM33.510A9 | SQM33.510A9 | Привод воздушной заслонки | 346.4846 | 1 | 1 | H5GA | 1.6
BPZ:SQM33.511A9 | SQM33.511A9 | Привод воздушной заслонки | 359.1198 | 1 | 1 | H5GA | 1.65
BPZ:SQM33.550A9 | SQM33.550A9 | Привод воздушной заслонки | 387.251 | 1 | 1 | H5GA | 0.3
BPZ:SQM33.711A9 | SQM33.711A9 | Привод для управления заслонкой, номинальный крутящий момент макс 10Нм. Для систем LMV2- / LMV3 | 525.076 | 1 | 1 | H5GA | 1.4
BPZ:SQM33.750A9 | SQM33.750A9 | Привод для управления заслонкой, номинальный крутящий момент макс 10Нм. Для систем LMV2- / LMV3 | 552.2536 | 1 | 1 | H5GA | 1.4
BPZ:SQM40.115R11 | SQM40.115R11 | Привод для воздушных и газовых заслонок, 5 Нм / 15 с | 449.384 | 1 | 1 | H5GA | 1.3
BPZ:SQM40.115R13 | SQM40.115R13 | Привод для воздушных и газовых заслонок, 5 Нм / 15 с | 454.2414 | 1 | 1 | H5GA | 1.3
BPZ:SQM40.141A21 | SQM40.141A21 | Привод воздушной заслонки | 442.5896 | 1 | 1 | H5GA | 1.15
BPZ:SQM40.144R11 | SQM40.144R11 | Привод воздушной заслонки | 452.3044 | 1 | 1 | H5GA | 1.15
BPZ:SQM40.145A21 | SQM40.145A21 | Привод воздушной заслонки | 442.5896 | 1 | 1 | H5GA | 1.55
BPZ:SQM40.145R11 | SQM40.145R11 | Привод воздушной заслонки | 442.5896 | 1 | 1 | H5GA | 1.15
BPZ:SQM40.155R11 | SQM40.155R11 | Привод для воздушных и газовых заслонок, 5 Нм / 15 с | 438.7156 | 1 | 1 | H5GA | 1.3
BPZ:SQM40.155R13 | SQM40.155R13 | Привод для воздушных и газовых заслонок, 5 Нм / 15 с | 444.5266 | 1 | 1 | H5GA | 1.3
BPZ:SQM40.161A20 | SQM40.161A20 | Привод воздушной заслонки | 306.7016 | 1 | 1 | H5GA | 1.15
BPZ:SQM40.165A20 | SQM40.165A20 | Привод воздушной заслонки | 306.7016 | 1 | 1 | H5GA | 1.15
BPZ:SQM40.165A21 | SQM40.165A21 | Привод воздушной заслонки | 340.6736 | 1 | 1 | H5GA | 1.15
BPZ:SQM40.165R11 | SQM40.165R11 | Привод воздушной заслонки | 340.6736 | 1 | 1 | H5GA | 1.15
BPZ:SQM40.185R11 | SQM40.185R11 | Привод для воздушных и газовых заслонок, 5 Нм / 15 с | 367.8512 | 1 | 1 | H5GA | 1.3
BPZ:SQM40.215R11 | SQM40.215R11 | Привод для воздушных и газовых заслонок, 10 Нм / 30 с | 450.3376 | 1 | 1 | H5GA | 1.3
BPZ:SQM40.215R13 | SQM40.215R13 | Привод для воздушных и газовых заслонок, 10 Нм / 30 с | 456.1784 | 1 | 1 | H5GA | 1.3
BPZ:SQM40.235A20 | SQM40.235A20 | Привод для воздушных и газовых заслонок, 10 Нм / 30 с | 359.1198 | 1 | 1 | H5GA | 1.15
BPZ:SQM40.241A21 | SQM40.241A21 | Привод воздушной заслонки | 459.0988 | 1 | 1 | H5GA | 1.15
BPZ:SQM40.241R11 | SQM40.241R11 | Привод воздушной заслонки | 459.0988 | 1 | 1 | H5GA | 1.15
BPZ:SQM40.244A21 | SQM40.244A21 | Привод воздушной заслонки | 469.7672 | 1 | 1 | H5GA | 1.15
BPZ:SQM40.244R11 | SQM40.244R11 | Привод воздушной заслонки | 469.7672 | 1 | 1 | H5GA | 1.15
BPZ:SQM40.245A21 | SQM40.245A21 | Привод воздушной заслонки | 459.0988 | 1 | 1 | H5GA | 1.15
BPZ:SQM40.245R11 | SQM40.245R11 | Привод воздушной заслонки | 459.0988 | 1 | 1 | H5GA | 1.15
BPZ:SQM40.247A21 | SQM40.247A21 | Привод воздушной заслонки | 472.6876 | 1 | 1 | H5GA | 1.15
BPZ:SQM40.255A21 | SQM40.255A21 | Привод для воздушных и газовых заслонок, 10 Нм / 30 с | 429.9842 | 1 | 1 | H5GA | 1.3
BPZ:SQM40.255R11 | SQM40.255R11 | Привод для воздушных и газовых заслонок, 10 Нм / 30 с | 440.6526 | 1 | 1 | H5GA | 1.3
BPZ:SQM40.255R13 | SQM40.255R13 | Привод для воздушных и газовых заслонок, 10 Нм / 30 с | 445.51 | 1 | 1 | H5GA | 1.3
BPZ:SQM40.261A11 | SQM40.261A11 | Привод воздушной заслонки | 357.1828 | 1 | 1 | H5GA | 1.15
BPZ:SQM40.261A21 | SQM40.261A21 | Привод воздушной заслонки | 357.1828 | 1 | 1 | H5GA | 1.15
BPZ:SQM40.261R11 | SQM40.261R11 | Привод воздушной заслонки | 357.1828 | 1 | 1 | H5GA | 1.15
BPZ:SQM40.265A11 | SQM40.265A11 | Привод воздушной заслонки | 357.1828 | 1 | 1 | H5GA | 1.15
BPZ:SQM40.265A20 | SQM40.265A20 | Привод воздушной заслонки | 323.2108 | 1 | 1 | H5GA | 1.15
BPZ:SQM40.265A21 | SQM40.265A21 | Привод воздушной заслонки | 357.1828 | 1 | 1 | H5GA | 1.15
BPZ:SQM40.265R11 | SQM40.265R11 | Привод воздушной заслонки | 357.1828 | 1 | 1 | H5GA | 1.15
BPZ:SQM40.267A20 | SQM40.267A20 | Привод воздушной заслонки | 336.7996 | 1 | 1 | H5GA | 1.15
BPZ:SQM40.275A20 | SQM40.275A20 | Привод воздушной заслонки | 336.7996 | 1 | 1 | H5GA | 1.15
BPZ:SQM40.275R10 | SQM40.275R10 | Привод для воздушных и газовых заслонок, 10 Нм / 30 с | 330.9588 | 1 | 1 | H5GA | 1.3
BPZ:SQM40.281A20 | SQM40.281A20 | Привод для воздушных и газовых заслонок, 10 Нм / 30 с | 316.4164 | 1 | 1 | H5GA | 1.15
BPZ:SQM40.285R11 | SQM40.285R11 | Привод для воздушных и газовых заслонок, 10 Нм / 30 с | 369.7882 | 1 | 1 | H5GA | 1.3
BPZ:SQM40.317R11 | SQM40.317R11 | Привод для воздушных и газовых заслонок, 18 Нм / 65 с | 510.5336 | 1 | 1 | H5GA | 1.3
BPZ:SQM40.317R13 | SQM40.317R13 | Привод для воздушных и газовых заслонок, 18 Нм / 65 с | 515.391 | 1 | 1 | H5GA | 1.3
BPZ:SQM40.357R11 | SQM40.357R11 | Привод для воздушных и газовых заслонок, 18 Нм / 65 с | 508.5966 | 1 | 1 | H5GA | 1.3
BPZ:SQM40.357R13 | SQM40.357R13 | Привод для воздушных и газовых заслонок, 18 Нм / 65 с | 514.4076 | 1 | 1 | H5GA | 1.3
BPZ:SQM40.387R11 | SQM40.387R11 | Привод для воздушных и газовых заслонок, 18 Нм / 65 с | 438.7156 | 1 | 1 | H5GA | 1.3
BPZ:SQM41.145A21 | SQM41.145A21 | Привод воздушной заслонки | 442.5896 | 1 | 1 | H5GA | 1.15
BPZ:SQM41.165R11 | SQM41.165R11 | Привод воздушной заслонки | 340.6736 | 1 | 1 | H5GA | 1.15
BPZ:SQM41.185R11 | SQM41.185R11 | Привод для воздушных и газовых заслонок, 5 Нм / 15 с | 368.8346 | 1 | 1 | H5GA | 1.3
BPZ:SQM41.241A11 | SQM41.241A11 | Привод воздушной заслонки | 459.0988 | 1 | 1 | H5GA | 1.15
BPZ:SQM41.241A21 | SQM41.241A21 | Привод воздушной заслонки | 459.0988 | 1 | 1 | H5GA | 1.15
BPZ:SQM41.244A21 | SQM41.244A21 | Привод воздушной заслонки | 469.7672 | 1 | 1 | H5GA | 1.15
BPZ:SQM41.244R11 | SQM41.244R11 | Привод воздушной заслонки | 469.7672 | 1 | 1 | H5GA | 1.15
BPZ:SQM41.245A11 | SQM41.245A11 | Привод воздушной заслонки | 459.0988 | 1 | 1 | H5GA | 1.15
BPZ:SQM41.245A21 | SQM41.245A21 | Привод воздушной заслонки | 459.0988 | 1 | 1 | H5GA | 1.15
BPZ:SQM41.245R11 | SQM41.245R11 | Привод воздушной заслонки | 459.0988 | 1 | 1 | H5GA | 1.15
BPZ:SQM41.254R11 | SQM41.254R11 | Привод для воздушных и газовых заслонок, 10 Нм / 30 с | 440.6526 | 1 | 1 | H5GA | 1.3
BPZ:SQM41.261A11 | SQM41.261A11 | Привод воздушной заслонки | 357.1828 | 1 | 1 | H5GA | 1.15
BPZ:SQM41.261A21 | SQM41.261A21 | Привод воздушной заслонки | 357.1828 | 1 | 1 | H5GA | 1.15
BPZ:SQM41.261R11 | SQM41.261R11 | Привод воздушной заслонки | 357.1828 | 1 | 1 | H5GA | 1.15
BPZ:SQM41.264A21 | SQM41.264A21 | Привод воздушной заслонки | 367.8512 | 1 | 1 | H5GA | 1.15
BPZ:SQM41.264R11 | SQM41.264R11 | Привод воздушной заслонки | 367.8512 | 1 | 1 | H5GA | 1.15
BPZ:SQM41.265R11 | SQM41.265R11 | Привод воздушной заслонки | 357.1828 | 1 | 1 | H5GA | 1.15
BPZ:SQM41.267A21 | SQM41.267A21 | Привод воздушной заслонки | 366.8678 | 1 | 1 | H5GA | 1.15
BPZ:SQM41.271R10 | SQM41.271R10 | Привод воздушной заслонки | 336.7996 | 1 | 1 | H5GA | 1.15
BPZ:SQM41.275A21 | SQM41.275A21 | Привод воздушной заслонки | 370.7716 | 1 | 1 | H5GA | 1.15
BPZ:SQM41.275R10 | SQM41.275R10 | Привод для воздушных и газовых заслонок, 10 Нм / 30 с | 331.9422 | 1 | 1 | H5GA | 1.3
BPZ:SQM41.285R11 | SQM41.285R11 | Привод для воздушных и газовых заслонок, 10 Нм / 30 с | 370.7716 | 1 | 1 | H5GA | 1.3
BPZ:SQM41.357R11 | SQM41.357R11 | Привод для воздушных и газовых заслонок, 18 Нм / 65 с | 523.139 | 1 | 1 | H5GA | 1.3
BPZ:SQM41.367A21 | SQM41.367A21 |  | 418.3324 | 1 | 7 | H5GA | 1.15
BPZ:SQM41.387R11 | SQM41.387R11 | Привод для воздушных и газовых заслонок, 18 Нм / 65 с | 439.6692 | 1 | 1 | H5GA | 1.3
BPZ:SQM45.291A9 | SQM45.291A9 | Привод воздушной заслонки | 376.5826 | 1 | 1 | H5GA | 0.99
BPZ:SQM45.295A9 | SQM45.295A9 | Привод воздушной заслонки | 360.0734 | 1 | 1 | H5GA | 0.99
BPZ:SQM48.497A9 | SQM48.497A9 | Привод воздушной заслонки | 903.6254 | 1 | 1 | H5GA | 1.65
BPZ:SQM48.697A9 | SQM48.697A9 | Привод воздушной заслонки | 1989.7162 | 1 | 1 | H5GA | 1.65
BPZ:SQM50.260A2G4 | SQM50.260A2G4 | Привод воздушной заслонки | 837.6184 | 1 | 1 | H5GA | 3
BPZ:SQM50.260R1G4 | SQM50.260R1G4 |  | 914.2938 | 1 | 1 | H5GA | 3
BPZ:SQM50.260R2A | SQM50.260R2A |  | 649.3122 | 1 | 1 | H5GA | 3
BPZ:SQM50.341A2 | SQM50.341A2 | Привод воздушной заслонки | 590.1294 | 1 | 1 | H5GA | 3.3
BPZ:SQM50.341A2G3 | SQM50.341A2G3 | Привод воздушной заслонки | 866.733 | 1 | 1 | H5GA | 3.3
BPZ:SQM50.360R1 | SQM50.360R1 | Привод воздушной заслонки | 612.4496 | 1 | 1 | H5GA | 3
BPZ:SQM50.361R1G3 | SQM50.361R1G3 | Привод воздушной заслонки | 949.2194 | 1 | 1 | H5GA | 3.464
BPZ:SQM50.364R1G3 | SQM50.364R1G3 | Привод воздушной заслонки | 954.0768 | 1 | 1 | H5GA | 3.464
BPZ:SQM50.367R1G3 | SQM50.367R1G3 | Привод воздушной заслонки | 960.8712 | 1 | 1 | H5GA | 3.3
BPZ:SQM50.380A1 | SQM50.380A1 | Привод воздушной заслонки | 594.0034 | 1 | 1 | H5GA | 3
BPZ:SQM50.380A2 | SQM50.380A2 | Привод воздушной заслонки | 564.8888 | 1 | 1 | H5GA | 3
BPZ:SQM50.381A2 | SQM50.381A2 | Привод воздушной заслонки | 596.9238 | 1 | 1 | H5GA | 3.3
BPZ:SQM50.381A2G3 | SQM50.381A2G3 | Привод воздушной заслонки | 873.5274 | 1 | 1 | H5GA | 3.3
BPZ:SQM50.387A2 | SQM50.387A2 | Привод воздушной заслонки | 607.5922 | 1 | 1 | H5GA | 3.3
BPZ:SQM50.387A2G3 | SQM50.387A2G3 | Привод воздушной заслонки | 884.1958 | 1 | 1 | H5GA | 3.3
BPZ:SQM50.424A1H3B | SQM50.424A1H3B | Привод воздушной заслонки | 962.8082 | 1 | 1 | H5GA | 3.9
BPZ:SQM50.424A1Z3B | SQM50.424A1Z3B | Привод воздушной заслонки | 1213.2474 | 1 | 1 | H5GA | 3.9
BPZ:SQM50.424A1Z7R | SQM50.424A1Z7R | Привод воздушной заслонки | 1261.7618 | 1 | 1 | H5GA | 3.55
BPZ:SQM50.424A2H3B | SQM50.424A2H3B | Привод воздушной заслонки | 918.1678 | 1 | 1 | H5GA | 3.9
BPZ:SQM50.424A2Z3B | SQM50.424A2Z3B | Привод воздушной заслонки | 1154.9884 | 1 | 1 | H5GA | 3.9
BPZ:SQM50.424A2Z7 | SQM50.424A2Z7 | Привод воздушной заслонки | 1193.8178 | 1 | 1 | H5GA | 3.55
BPZ:SQM50.424A2Z7R | SQM50.424A2Z7R | Привод воздушной заслонки | 1193.8178 | 1 | 1 | H5GA | 3.55
BPZ:SQM50.424A80BB | SQM50.424A80BB | Привод воздушной заслонки | 780.3428 | 1 | 1 | H5GA | 3.9
BPZ:SQM50.441A2 | SQM50.441A2 | Привод воздушной заслонки | 590.1294 | 1 | 1 | H5GA | 3.3
BPZ:SQM50.441A2G3 | SQM50.441A2G3 | Привод воздушной заслонки | 866.733 | 1 | 1 | H5GA | 3.3
BPZ:SQM50.441A2Z3 | SQM50.441A2Z3 | Привод воздушной заслонки | 1106.474 | 1 | 1 | H5GA | 3.3
BPZ:SQM50.450R1G3 | SQM50.450R1G3 | Привод воздушной заслонки | 914.2938 | 1 | 1 | H5GA | 3
BPZ:SQM50.454A8 | SQM50.454A8 | Привод воздушной заслонки | 627.9754 | 1 | 1 | H5GA | 3.3
BPZ:SQM50.460R1 | SQM50.460R1 | Привод воздушной заслонки | 612.4496 | 1 | 1 | H5GA | 3
BPZ:SQM50.464R1G3R | SQM50.464R1G3R | Привод воздушной заслонки | 842.4758 | 1 | 1 | H5GA | 3.3
BPZ:SQM50.464R2G3R | SQM50.464R2G3R | Привод воздушной заслонки | 908.4828 | 1 | 1 | H5GA | 3.3
BPZ:SQM50.480A1 | SQM50.480A1 | Привод воздушной заслонки | 594.0034 | 1 | 1 | H5GA | 3
BPZ:SQM50.480A1Z3 | SQM50.480A1Z3 | Привод воздушной заслонки | 1135.5886 | 1 | 1 | H5GA | 3
BPZ:SQM50.480A2 | SQM50.480A2 | Привод воздушной заслонки | 564.8888 | 1 | 1 | H5GA | 3
BPZ:SQM50.480A2G3 | SQM50.480A2G3 | Привод воздушной заслонки | 841.4924 | 1 | 1 | H5GA | 3
BPZ:SQM50.480A2Z3 | SQM50.480A2Z3 | Привод воздушной заслонки | 1087.0444 | 1 | 1 | H5GA | 3
BPZ:SQM50.480A8 | SQM50.480A8 | Привод воздушной заслонки | 594.0034 | 1 | 1 | H5GA | 3
BPZ:SQM50.480A8Z3 | SQM50.480A8Z3 | Привод воздушной заслонки | 1135.5886 | 1 | 1 | H5GA | 3
BPZ:SQM50.480R1 | SQM50.480R1 | Привод воздушной заслонки | 617.307 | 1 | 1 | H5GA | 3
BPZ:SQM50.480R1Z3 | SQM50.480R1Z3 | Привод воздушной заслонки | 1184.103 | 1 | 1 | H5GA | 3
BPZ:SQM50.480R2Z3 | SQM50.480R2Z3 | Привод воздушной заслонки | 1125.8738 | 1 | 1 | H5GA | 3
BPZ:SQM50.481A2 | SQM50.481A2 | Привод воздушной заслонки | 596.9238 | 1 | 1 | H5GA | 3.3
BPZ:SQM50.481A2G3 | SQM50.481A2G3 | Привод воздушной заслонки | 873.5274 | 1 | 1 | H5GA | 3.3
BPZ:SQM50.481A2Z3 | SQM50.481A2Z3 | Привод воздушной заслонки | 1116.1888 | 1 | 1 | H5GA | 3.3
BPZ:SQM50.481R1 | SQM50.481R1 | Привод воздушной заслонки | 645.4382 | 1 | 1 | H5GA | 3.3
BPZ:SQM50.482A2 | SQM50.482A2 | Привод воздушной заслонки | 601.7514 | 1 | 1 | H5GA | 3.3
BPZ:SQM50.482A2Z3 | SQM50.482A2Z3 | Привод воздушной заслонки | 1116.1888 | 1 | 1 | H5GA | 3.3
BPZ:SQM50.483A1Z3 | SQM50.483A1Z3 | Привод воздушной заслонки | 1174.418 | 1 | 1 | H5GA | 3.3
BPZ:SQM50.483A2 | SQM50.483A2 | Привод воздушной заслонки | 601.7514 | 1 | 1 | H5GA | 3.3
BPZ:SQM50.483A2Z3 | SQM50.483A2Z3 | Привод воздушной заслонки | 1116.1888 | 1 | 1 | H5GA | 3.3
BPZ:SQM50.483A8 | SQM50.483A8 | Привод воздушной заслонки | 631.8494 | 1 | 1 | H5GA | 3.3
BPZ:SQM50.483A8Z3 | SQM50.483A8Z3 | Привод воздушной заслонки | 1174.418 | 1 | 1 | H5GA | 3.3
BPZ:SQM50.484A1Z3B | SQM50.484A1Z3B | Привод воздушной заслонки | 1222.9324 | 1 | 1 | H5GA | 3.9
BPZ:SQM50.484A20BB | SQM50.484A20BB | Привод воздушной заслонки | 754.1486 | 1 | 1 | H5GA | 3.9
BPZ:SQM50.484A2H3B | SQM50.484A2H3B | Привод воздушной заслонки | 928.8362 | 1 | 1 | H5GA | 3.9
BPZ:SQM50.484A2Z3B | SQM50.484A2Z3B | Привод воздушной заслонки | 1164.7032 | 1 | 1 | H5GA | 3.9
BPZ:SQM50.543A8 | SQM50.543A8 | Привод воздушной заслонки | 624.1014 | 1 | 1 | H5GA | 3.3
BPZ:SQM50.543A80B | SQM50.543A80B | Привод воздушной заслонки | 730.845 | 1 | 1 | H5GA | 3.3
BPZ:SQM50.644A804E | SQM50.644A804E | Привод воздушной заслонки | 784.2466 | 1 | 1 | H5GA | 3.5
BPZ:SQM50.680A1 | SQM50.680A1 | Привод воздушной заслонки | 594.0034 | 1 | 1 | H5GA | 3
BPZ:SQM50.680A8 | SQM50.680A8 | Привод воздушной заслонки | 594.0034 | 1 | 1 | H5GA | 3
BPZ:SQM50.681A2 | SQM50.681A2 | Привод воздушной заслонки | 596.9238 | 1 | 1 | H5GA | 3.3
BPZ:SQM53.480A1 | SQM53.480A1 | Привод воздушной заслонки | 802.663 | 1 | 1 | H5GA | 3
BPZ:SQM53.480R1Z3 | SQM53.480R1Z3 | Привод воздушной заслонки | 1407.3646 | 1 | 1 | H5GA | 3
BPZ:SQM53.482A103 | SQM53.482A103 | Привод воздушной заслонки | 947.2824 | 1 | 1 | H5GA | 3.3
BPZ:SQM53.482A1Z3 | SQM53.482A1Z3 | Привод воздушной заслонки | 1387.935 | 1 | 1 | H5GA | 3.3
BPZ:SQM53.482A2 | SQM53.482A2 | Привод воздушной заслонки | 800.726 | 1 | 1 | H5GA | 3.3
BPZ:SQM53.482A2G4 | SQM53.482A2G4 | Привод воздушной заслонки | 1077.3594 | 1 | 1 | H5GA | 3.3
BPZ:SQM53.482A2Z3 | SQM53.482A2Z3 | Привод воздушной заслонки | 1319.991 | 1 | 1 | H5GA | 3.3
BPZ:SQM53.489A2 | SQM53.489A2 | Привод воздушной заслонки | 813.3612 | 1 | 1 | H5GA | 3.3
BPZ:SQM53.582A2 | SQM53.582A2 | Привод воздушной заслонки | 800.726 | 1 | 1 | H5GA | 3.3
BPZ:SQM53.644A2G3 | SQM53.644A2G3 | Привод воздушной заслонки | 1067.6446 | 1 | 1 | H5GA | 3.3
BPZ:SQM54.480A2 | SQM54.480A2 | Привод воздушной заслонки | 846.3498 | 1 | 1 | H5GA | 3
BPZ:SQM54.481A203 | SQM54.481A203 | Привод воздушной заслонки | 980.3008 | 1 | 1 | H5GA | 3.3
BPZ:SQM54.481A208 | SQM54.481A208 | Привод воздушной заслонки | 1067.6446 | 1 | 1 | H5GA | 3.3
BPZ:SQM54.482A1 | SQM54.482A1 | Привод воздушной заслонки | 926.8992 | 1 | 1 | H5GA | 3.3
BPZ:SQM54.482A2 | SQM54.482A2 | Привод воздушной заслонки | 882.2588 | 1 | 1 | H5GA | 3.3
BPZ:SQM54.482A203 | SQM54.482A203 | Привод воздушной заслонки | 980.3008 | 1 | 1 | H5GA | 3.3
BPZ:SQM54.482A207 | SQM54.482A207 | Привод воздушной заслонки | 1067.6446 | 1 | 1 | H5GA | 3.3
BPZ:SQM54.482A2Z3 | SQM54.482A2Z3 | Привод воздушной заслонки | 1407.3646 | 1 | 1 | H5GA | 3.3
BPZ:SQM54.560R1A | SQM54.560R1A | Привод воздушной заслонки | 989.9858 | 1 | 1 | H5GA | 3.3
BPZ:SQM54.580A2 | SQM54.580A2 | Привод воздушной заслонки | 846.3498 | 1 | 1 | H5GA | 3
BPZ:SQM54.584A2G3B | SQM54.584A2G3B | Привод воздушной заслонки | 1203.5326 | 1 | 1 | H5GA | 2.8
BPZ:SQM56.664R2G3R | SQM56.664R2G3R | Привод воздушной заслонки | 1426.7644 | 1 | 1 | H5GA | 3.3
BPZ:SQM56.680A2 | SQM56.680A2 | Привод воздушной заслонки | 1057.9298 | 1 | 1 | H5GA | 3
BPZ:SQM56.680R1Z3 | SQM56.680R1Z3 | Привод воздушной заслонки | 1737.34 | 1 | 1 | H5GA | 3
BPZ:SQM56.684A2G4 | SQM56.684A2G4 | Привод воздушной заслонки | 1378.2202 | 1 | 1 | H5GA | 3.5
BPZ:SQM56.684A2Z3 | SQM56.684A2Z3 | Привод воздушной заслонки | 1620.8816 | 1 | 1 | H5GA | 3.3
BPZ:SQM56.684A2Z3R | SQM56.684A2Z3R | Привод воздушной заслонки | 1620.8816 | 1 | 1 | H5GA | 3.3
BPZ:SQM56.687A1 | SQM56.687A1 | Привод воздушной заслонки | 1154.9884 | 1 | 1 | H5GA | 3.3
BPZ:SQM56.687A1Z3 | SQM56.687A1Z3 | Привод воздушной заслонки | 1698.5404 | 1 | 1 | H5GA | 3.3
BPZ:SQM56.687A2 | SQM56.687A2 | Привод воздушной заслонки | 1106.474 | 1 | 1 | H5GA | 3.3
BPZ:SQM56.687A203 | SQM56.687A203 | Привод воздушной заслонки | 1203.5326 | 1 | 1 | H5GA | 3.3
BPZ:SQM56.687A2G3 | SQM56.687A2G3 | Привод воздушной заслонки | 1387.935 | 1 | 1 | H5GA | 3.5
BPZ:SQM56.687A2Z3 | SQM56.687A2Z3 | Привод воздушной заслонки | 1620.8816 | 1 | 1 | H5GA | 3.3
BPZ:SQM56.687A8 | SQM56.687A8 | Привод воздушной заслонки | 1154.9884 | 1 | 1 | H5GA | 3.3
BPZ:SQM56.687R1 | SQM56.687R1 | Привод воздушной заслонки | 1203.5326 | 1 | 1 | H5GA | 3.3
BPZ:SQM91.391A9 | SQM91.391A9 | Привод воздушной заслонки | 4270.5784 | 1 | 1 | H5GA | 8.5
BPZ:SQN13.170B9 | SQN13.170B9 | Привод воздушной заслонки | 177.608 | 1 | 1 | H5GA | 0.3
BPZ:SQN14.170B9 | SQN14.170B9 | Привод воздушной заслонки | 177.608 | 1 | 1 | H5GA | 0.3
BPZ:SQN30.102A2700 | SQN30.102A2700 | Привод воздушной заслонки | 220.3114 | 1 | 1 | H5GA | 0.7
BPZ:SQN30.111A1700 | SQN30.111A1700 | Привод воздушной заслонки | 245.552 | 1 | 1 | H5GA | 0.8
BPZ:SQN30.111A2700 | SQN30.111A2700 | Привод воздушной заслонки | 230.0262 | 1 | 1 | H5GA | 0.8
BPZ:SQN30.111A3500 | SQN30.111A3500 | Привод воздушной заслонки | 246.5354 | 1 | 1 | H5GA | 0.8
BPZ:SQN30.121A1700 | SQN30.121A1700 | Привод воздушной заслонки | 261.0778 | 1 | 1 | H5GA | 0.7
BPZ:SQN30.121A2700 | SQN30.121A2700 | Привод воздушной заслонки | 245.552 | 1 | 1 | H5GA | 0.8
BPZ:SQN30.121A3500 | SQN30.121A3500 | Привод воздушной заслонки | 262.0612 | 1 | 1 | H5GA | 0.8
BPZ:SQN30.131A1700 | SQN30.131A1700 | Привод воздушной заслонки | 267.8722 | 1 | 1 | H5GA | 0.8
BPZ:SQN30.131A2700 | SQN30.131A2700 | Привод воздушной заслонки | 251.3928 | 1 | 1 | H5GA | 0.8
BPZ:SQN30.151A1700 | SQN30.151A1700 | Привод воздушной заслонки | 280.5074 | 1 | 1 | H5GA | 0.7
BPZ:SQN30.151A2700 | SQN30.151A2700 | Привод воздушной заслонки | 260.1242 | 1 | 1 | H5GA | 0.7
BPZ:SQN30.251A1700 | SQN30.251A1700 | Привод воздушной заслонки | 280.5074 | 1 | 1 | H5GA | 0.7
BPZ:SQN30.251A2700 | SQN30.251A2700 | Привод воздушной заслонки | 260.1242 | 1 | 1 | H5GA | 0.7
BPZ:SQN30.401A2700 | SQN30.401A2700 | Привод воздушной заслонки | 212.5634 | 1 | 1 | H5GA | 0.69
BPZ:SQN30.401A2730 | SQN30.401A2730 | Привод воздушной заслонки | 217.4208 | 1 | 1 | H5GA | 0.7
BPZ:SQN30.402A1700 | SQN30.402A1700 | Привод воздушной заслонки | 238.7576 | 1 | 1 | H5GA | 0.8
BPZ:SQN30.402A2700 | SQN30.402A2700 | Привод воздушной заслонки | 221.2948 | 1 | 1 | H5GA | 0.8
BPZ:SQN30.402A2730 | SQN30.402A2730 | Привод воздушной заслонки | 229.0726 | 1 | 1 | H5GA | 0.8
BPZ:SQN30.431A2700 | SQN30.431A2700 | Привод воздушной заслонки | 251.3928 | 1 | 1 | H5GA | 0.7
BPZ:SQN30.451A2700 | SQN30.451A2700 | Привод воздушной заслонки | 260.1242 | 1 | 1 | H5GA | 0.7
BPZ:SQN31.101A1700 | SQN31.101A1700 | Привод воздушной заслонки | 229.0726 | 1 | 1 | H5GA | 0.8
BPZ:SQN31.101A2700 | SQN31.101A2700 | Привод воздушной заслонки | 212.5634 | 1 | 1 | H5GA | 0.8
BPZ:SQN31.102A1700 | SQN31.102A1700 | Привод воздушной заслонки | 236.8206 | 1 | 1 | H5GA | 0.7
BPZ:SQN31.102A2700 | SQN31.102A2700 | Привод воздушной заслонки | 221.2948 | 1 | 1 | H5GA | 0.7
BPZ:SQN31.111A2700 | SQN31.111A2700 | Привод воздушной заслонки | 230.0262 | 1 | 1 | H5GA | 0.7
BPZ:SQN31.111A2760 | SQN31.111A2760 | Привод воздушной заслонки | 234.8836 | 1 | 1 | H5GA | 0.8
BPZ:SQN31.121A2700 | SQN31.121A2700 | Привод воздушной заслонки | 245.552 | 1 | 1 | H5GA | 0.8
BPZ:SQN31.121A2730 | SQN31.121A2730 | Привод воздушной заслонки | 251.3928 | 1 | 1 | H5GA | 0.8
BPZ:SQN31.121A2760 | SQN31.121A2760 | Привод воздушной заслонки | 251.3928 | 1 | 1 | H5GA | 0.8
BPZ:SQN31.151A1700 | SQN31.151A1700 | Привод воздушной заслонки | 280.5074 | 1 | 1 | H5GA | 0.7
BPZ:SQN31.151A2700 | SQN31.151A2700 | Привод воздушной заслонки | 260.1242 | 1 | 1 | H5GA | 0.7
BPZ:SQN31.151A2730 | SQN31.151A2730 | Привод воздушной заслонки | 265.9352 | 1 | 1 | H5GA | 0.8
BPZ:SQN31.202A2700 | SQN31.202A2700 | Привод воздушной заслонки | 223.2318 | 1 | 1 | H5GA | 0.7
BPZ:SQN31.221A2700 | SQN31.221A2700 | Привод воздушной заслонки | 245.552 | 1 | 1 | H5GA | 0.75
BPZ:SQN31.221A2730 | SQN31.221A2730 | Привод воздушной заслонки | 251.3928 | 1 | 1 | H5GA | 0.75
BPZ:SQN31.251A1700 | SQN31.251A1700 | Привод воздушной заслонки | 280.5074 | 1 | 1 | H5GA | 0.7
BPZ:SQN31.251A2700 | SQN31.251A2700 | Привод воздушной заслонки | 260.1242 | 1 | 1 | H5GA | 0.7
BPZ:SQN31.251A2730 | SQN31.251A2730 | Привод воздушной заслонки | 265.9352 | 1 | 1 | H5GA | 0.7
BPZ:SQN31.252A1700 | SQN31.252A1700 | Привод воздушной заслонки | 290.1924 | 1 | 1 | H5GA | 0.7
BPZ:SQN31.252A2700 | SQN31.252A2700 | Привод воздушной заслонки | 269.8092 | 1 | 1 | H5GA | 0.7
BPZ:SQN31.351A2700 | SQN31.351A2700 | Привод воздушной заслонки | 260.1242 | 1 | 1 | H5GA | 0.7
BPZ:SQN31.351A2760 | SQN31.351A2760 | Привод воздушной заслонки | 265.9352 | 1 | 1 | H5GA | 0.8
BPZ:SQN31.401A1700 | SQN31.401A1700 | Привод воздушной заслонки | 228.0892 | 1 | 1 | H5GA | 0.8
BPZ:SQN31.401A2700 | SQN31.401A2700 | Привод воздушной заслонки | 212.5634 | 1 | 1 | H5GA | 0.7
BPZ:SQN31.401A2721 | SQN31.401A2721 | Привод воздушной заслонки | 212.5634 | 1 | 1 | H5GA | 0.7
BPZ:SQN31.401A2730 | SQN31.401A2730 | Привод воздушной заслонки | 217.4208 | 1 | 1 | H5GA | 0.8
BPZ:SQN31.401A2760 | SQN31.401A2760 | Привод воздушной заслонки | 217.4208 | 1 | 1 | H5GA | 0.8
BPZ:SQN31.402A1700 | SQN31.402A1700 | Привод воздушной заслонки | 238.7576 | 1 | 1 | H5GA | 0.8
BPZ:SQN31.402A2700 | SQN31.402A2700 | Привод воздушной заслонки | 221.2948 | 1 | 1 | H5GA | 0.8
BPZ:SQN31.402A2730 | SQN31.402A2730 | Привод воздушной заслонки | 229.0726 | 1 | 1 | H5GA | 0.7
BPZ:SQN31.411A2700 | SQN31.411A2700 | Привод воздушной заслонки | 229.0726 | 1 | 1 | H5GA | 0.8
BPZ:SQN31.411A2730 | SQN31.411A2730 | Привод воздушной заслонки | 234.8836 | 1 | 1 | H5GA | 0.8
BPZ:SQN31.471B2700 | SQN31.471B2700 | Привод воздушной заслонки | 278.5704 | 1 | 1 | H5GA | 0.8
BPZ:SQN31.481A2766 | SQN31.481A2766 | Привод воздушной заслонки | 259.1408 | 1 | 1 | H5GA | 0.8
BPZ:SQN31.762A2700 | SQN31.762A2700 | Привод воздушной заслонки | 278.5704 | 1 | 1 | H5GA | 0.8
BPZ:SQN41.941A2700 | SQN41.941A2700 | Привод воздушной заслонки | 292.1592 | 1 | 1 | H5GA | 0.8
BPZ:SQN70.224A20 | SQN70.224A20 | Привод воздушной заслонки | 168.8766 | 1 | 1 | H5GA | 0.4
BPZ:SQN70.244A20 | SQN70.244A20 | Привод воздушной заслонки | 177.608 | 1 | 1 | H5GA | 0.4
BPZ:SQN70.254A20 | SQN70.254A20 | Привод воздушной заслонки | 177.608 | 1 | 1 | H5GA | 0.4
BPZ:SQN70.264A20 | SQN70.264A20 | Привод воздушной заслонки | 131.0306 | 1 | 1 | H5GA | 0.4
BPZ:SQN70.294A20 | SQN70.294A20 | Привод воздушной заслонки | 140.7454 | 1 | 1 | H5GA | 0.4
BPZ:SQN70.324A20 | SQN70.324A20 | Привод воздушной заслонки | 168.8766 | 1 | 1 | H5GA | 0.4
BPZ:SQN70.424A20 | SQN70.424A20 | Привод воздушной заслонки | 168.8766 | 1 | 1 | H5GA | 0.4
BPZ:SQN70.454A20 | SQN70.454A20 | Привод воздушной заслонки | 177.608 | 1 | 1 | H5GA | 0.4
BPZ:SQN70.464A20 | SQN70.464A20 | Привод воздушной заслонки | 131.0306 | 1 | 1 | H5GA | 0.4
BPZ:SQN70.464A23 | SQN70.464A23 | Привод воздушной заслонки | 135.888 | 1 | 1 | H5GA | 0.4
BPZ:SQN70.603R10 | SQN70.603R10 | Привод воздушной заслонки | 177.608 | 1 | 1 | H5GA | 0.4
BPZ:SQN70.624A20 | SQN70.624A20 | Привод воздушной заслонки | 168.8766 | 1 | 1 | H5GA | 0.4
BPZ:SQN70.664A20 | SQN70.664A20 | Привод воздушной заслонки | 131.0306 | 1 | 1 | H5GA | 0.36
BPZ:SQN70.664A23 | SQN70.664A23 | Привод воздушной заслонки | 135.888 | 1 | 1 | H5GA | 0.4
BPZ:SQN70.694A20 | SQN70.694A20 | Привод воздушной заслонки | 137.825 | 1 | 1 | H5GA | 0.4
BPZ:SQN71.244A20 | SQN71.244A20 | Привод воздушной заслонки | 177.608 | 1 | 1 | H5GA | 0.4
BPZ:SQN71.264A20 | SQN71.264A20 | Привод воздушной заслонки | 131.0306 | 1 | 1 | H5GA | 0.4
BPZ:SQN71.424A20 | SQN71.424A20 | Привод воздушной заслонки | 168.8766 | 1 | 1 | H5GA | 0.4
BPZ:SQN71.444A20 | SQN71.444A20 | Привод воздушной заслонки | 177.608 | 1 | 1 | H5GA | 0.4
BPZ:SQN71.464A21 | SQN71.464A21 | Привод воздушной заслонки | 128.1102 | 1 | 1 | H5GA | 0.48
BPZ:SQN71.603R19 | SQN71.603R19 | Привод воздушной заслонки | 180.5284 | 16 | 7 | H5GA | 0.4
BPZ:SQN71.603R29 | SQN71.603R29 | Привод воздушной заслонки | 194.1172 | 1 | 1 | H5GA | 0.4
BPZ:SQN71.624A23 | SQN71.624A23 | Привод воздушной заслонки | 170.8136 | 1 | 1 | H5GA | 0.4
BPZ:SQN71.664A10 | SQN71.664A10 | Привод воздушной заслонки | 138.8084 | 1 | 1 | H5GA | 0.4
BPZ:SQN71.664A20 | SQN71.664A20 | Привод воздушной заслонки | 131.0306 | 1 | 1 | H5GA | 0.4
BPZ:SQN71.669A23 | SQN71.669A23 | Привод воздушной заслонки | 142.6824 | 1 | 1 | H5GA | 0.4
BPZ:SQN72.2A4A20 | SQN72.2A4A20 | Привод воздушной заслонки | 165.9562 | 1 | 7 | H5GA | 0.4
BPZ:SQN72.2C4A20 | SQN72.2C4A20 | Привод воздушной заслонки | 145.6028 | 16 | 7 | H5GA | 0.4
BPZ:SQN72.4A4A20 | SQN72.4A4A20 | Привод воздушной заслонки | 165.9562 | 16 | 7 | H5GA | 0.4
BPZ:SQN72.6C4A20 | SQN72.6C4A20 | Привод воздушной заслонки | 141.699 | 1 | 1 | H5GA | 0.4
BPZ:SQN72.6C4A21 | SQN72.6C4A21 | Привод воздушной заслонки | 145.6028 | 1 | 1 | H5GA | 0.4
BPZ:SQN74.254A21 | SQN74.254A21 | Привод воздушной заслонки | 189.2598 | 1 | 1 | H5GA | 0.525
BPZ:SQN74.294A21 | SQN74.294A21 | Привод воздушной заслонки | 151.4138 | 1 | 1 | H5GA | 0.525
BPZ:SQN75.224A21 | SQN75.224A21 | Привод воздушной заслонки | 181.5118 | 1 | 1 | H5GA | 0.525
BPZ:SQN75.224A26 | SQN75.224A26 | Привод воздушной заслонки | 180.5284 | 1 | 1 | H5GA | 0.525
BPZ:SQN75.244A21 | SQN75.244A21 | Привод воздушной заслонки | 187.3228 | 1 | 1 | H5GA | 0.525
BPZ:SQN75.244A26 | SQN75.244A26 | Привод воздушной заслонки | 192.1802 | 1 | 1 | H5GA | 0.525
BPZ:SQN75.294A21 | SQN75.294A21 | Привод воздушной заслонки | 151.4138 | 1 | 1 | H5GA | 0.525
BPZ:SQN75.424A21 | SQN75.424A21 | Привод воздушной заслонки | 181.5118 | 1 | 1 | H5GA | 0.525
BPZ:SQN75.494A21 | SQN75.494A21 | Привод воздушной заслонки | 151.4138 | 1 | 1 | H5GA | 0.525
BPZ:SQN75.4F6A21 | SQN75.4F6A21 | Привод воздушной заслонки | 194.1172 | 1 | 1 | H5GA | 0.525
BPZ:SQN75.524A26 | SQN75.524A26 | Привод воздушной заслонки | 176.6544 | 1 | 1 | H5GA | 0.525
BPZ:SQN75.664A26 | SQN75.664A26 | Привод воздушной заслонки | 148.4934 | 1 | 1 | H5GA | 0.525
BPZ:SQN75.694A21 | SQN75.694A21 | Привод воздушной заслонки | 151.4138 | 1 | 1 | H5GA | 0.525
BPZ:SQN75.6K4A21 | SQN75.6K4A21 | Привод воздушной заслонки | 168.8766 | 1 | 1 | H5GA | 0.525
BPZ:SQN90.201A2790 | SQN90.201A2790 | Привод воздушной заслонки | 212.5634 | 1 | 1 | H5GA | 0.51
BPZ:SQN90.204A2799 | SQN90.204A2799 | Привод воздушной заслонки | 212.5634 | 1 | 1 | H5GA | 0.51
BPZ:SQN90.220A2799 | SQN90.220A2799 | Привод воздушной заслонки | 239.741 | 1 | 1 | H5GA | 0.54
BPZ:SQN90.240B2793 | SQN90.240B2793 | Привод воздушной заслонки | 210.6264 | 1 | 1 | H5GA | 0.54
BPZ:SQN90.240B2799 | SQN90.240B2799 | Привод воздушной заслонки | 215.4838 | 1 | 1 | H5GA | 0.54
BPZ:SQN90.350A2799 | SQN90.350A2799 | Привод воздушной заслонки | 220.3114 | 1 | 1 | H5GA | 0.51
BPZ:SQN90.560A2793 | SQN90.560A2793 | Привод воздушной заслонки | 253.3298 | 1 | 1 | H5GA | 0.51
BPZ:SQN91.140B1799 | SQN91.140B1799 | Привод воздушной заслонки | 226.1522 | 1 | 1 | H5GA | 0.54
BPZ:SQN91.140B2799 | SQN91.140B2799 | Привод воздушной заслонки | 209.643 | 1 | 1 | H5GA | 0.54
BPZ:SQN91.570A2793 | SQN91.570A2793 | Привод воздушной заслонки | 239.741 | 1 | 1 | H5GA | 0.51
S55150-A130 | SQV91P30 | ПРИВОД КЛАПАНА 1100Н, ХОД 20/40 мм, AC/DC 24 В, 0-10 В/4-20 МА, НО | 818.7936 | 1 | 1 | H5CC | 6.298
S55150-A131 | SQV91P40 | ПРИВОД КЛАПАНА 1100Н, ХОД 20/40 мм, AC/DC 24 В, 0-10 В/4-20 МА, НЗ | 818.7936 | 1 | 1 | H5CC | 6.306
S54507-C1-A3 | SR35i/16+16контроллер | на16 дверей+16 беспроводные | 1165.5972 | 1 |  | VBAC | 1.03
S54507-C1-A1 | SR35i/4+4 | контроллер на 4 двери+4 беспроводные | 924.9026 | 1 |  | VBAC | 1.1
BPZ:SSA31 | SSA31 | ПРИВОД КЛАПАНА ЭЛЕКТРОМОТОРНЫЙ, AC 230 V, 3-ТОЧЕЧНЫЙ | 74.1824 | 1 | 1 | H5CC | 0.366
BPZ:SSA31.04 | SSA31.04 | ПРИВОД КЛАПАНА ЭЛЕКТРОМОТОРНЫЙ, 160 Н, 2.5 мм, 1.5 М, AC 230 V, 3-ТОЧ., ВКЛ/ВЫКЛ | 80.6144 | 1 | 1 | H5CC | 0.369
BPZ:SSA31.1 | SSA31.1 | ПРИВОД КЛАПАНА ЭЛЕКТРОМОТОРНЫЙ, AC 230 V, 3-ТОЧЕЧНЫЙ | 116.3388 | 1 | 1 | H5CC | 0.408
BPZ:SSA61 | SSA61 | ПРИВОД КЛАПАНА ЭЛЕКТРОМОТОРНЫЙ, AC/DC 24 V, DC 0…10V | 93.9608 | 1 | 1 | H5CC | 0.313
BPZ:SSA61EP | SSA61EP | ЭЛЕКТРОМОТОРНЫE ПРИВОДЫ 100 N ДЛЯ РАДИАТОРНЫХ КЛАПАНОВ С 2.5 мм ШТОКОМ | 96.6408 | 1 | 25 | H5CC | 0.316
BPZ:SSA81 | SSA81 | ПРИВОД КЛАПАНА ЭЛЕКТРОМОТОРНЫЙ, AC 24 V, 3-ТОЧЕЧНЫЙ | 64.0788 | 1 | 1 | H5CC | 0.321
BPZ:SSA81.1 | SSA81.1 | ПРИВОД КЛАПАНА ЭЛЕКТРОМОТОРНЫЙ, AC 24 V, 3-ТОЧЕЧНЫЙ | 121.6988 | 1 | 1 | H5CC | 0.352
BPZ:SSA955 | SSA955 | БЕСПРОВОДНОЙ ПРИВОД РАДИАТОРНОГО КЛАПАНА, KNX RF -СОВМЕСТИМ., 963 MHZ ДВУНАПРАВЛЕН. (RF) | 127.97 | 1 | 1 | H5CC | 0.336
BPZ:SSB31 | SSB31 | ПРИВОД КЛАПАНА ЭЛЕКТРОМОТОРНЫЙ, AC 230 V, 3-ТОЧЕЧНЫЙ | 82.7852 | 1 | 1 | H5CC | 0.37
BPZ:SSB31.1 | SSB31.1 | ПРИВОД КЛАПАНА ЭЛЕКТРОМОТОРНЫЙ, AC 230 V, 3-ТОЧЕЧНЫЙ | 117.2232 | 1 | 1 | H5CC | 0.412
BPZ:SSB319 | SSB319 | OEM ПРИВОД КЛАПАНА ЭЛЕКТРОМОТОРНЫЙ, AC 230 V, 3-ПОЗИЦИОННЫЙ | 77.7736 | 10 | 1 | H5CC | 0.357
BPZ:SSB61 | SSB61 | ПРИВОД КЛАПАНА ЭЛЕКТРОМОТОРНЫЙ, AC/DC 24 V, DC 0…10V | 106.4764 | 1 | 1 | H5CC | 0.319
BPZ:SSB619 | SSB619 | OEM ПРИВОД КЛАПАНА ЭЛЕКТРОМОТОРНЫЙ, AC/DC 24 V, DC 0…10V | 99.3208 | 10 | 1 | H5CC | 0.282
BPZ:SSB81 | SSB81 | ПРИВОД КЛАПАНА ЭЛЕКТРОМОТОРНЫЙ, AC 24 V, 3-ТОЧЕЧНЫЙ | 72.3064 | 1 | 1 | H5CC | 0.321
BPZ:SSB81.1 | SSB81.1 | ПРИВОД КЛАПАНА ЭЛЕКТРОМОТОРНЫЙ, AC 24 V, 3-ТОЧЕЧНЫЙ | 111.8632 | 1 | 1 | H5CC | 0.356
BPZ:SSB819 | SSB819 | OEM ПРИВОД КЛАПАНА ЭЛЕКТРОМОТОРНЫЙ, AC 24 V, 3-ПОЗИЦИОННЫЙ | 65.1508 | 10 | 1 | H5CC | 0.08
BPZ:SSC31 | SSC31 | ПРИВОД КЛАПАНА ЭЛЕКТРОМОТОРНЫЙ, AC 230 V, 3-ПОЗИЦИОННЫЙ | 112.7476 | 1 | 1 | H5CC | 0.329
BPZ:SSC319 | SSC319 | OEM ПРИВОД КЛАПАНА ЭЛЕКТРОМОТОРНЫЙ, AC 230 V, 3-ПОЗИЦИОННЫЙ | 102.912 | 10 | 1 | H5CC | 0.312
BPZ:SSC61 | SSC61 | ПРИВОД КЛАПАНА ЭЛЕКТРОМОТОРНЫЙ, AC/DC 24 V, DC 0…10V | 158.388 | 1 | 1 | H5CC | 0.328
BPZ:SSC61.5 | SSC61.5 | ПРИВОД КЛАПАНА ЭЛЕКТРОМОТОРНЫЙ, AC/DC 24 V, DC 0…10V | 255.0288 | 1 | 1 | H5CC | 0.346
BPZ:SSC619 | SSC619 | ПРИВОД КЛАПАНА ЭЛЕКТРОМОТОРНЫЙ, AC/DC 24 V, DC 0…10V | 141.3968 | 10 | 1 | H5CC | 0.272
BPZ:SSC81 | SSC81 | ПРИВОД КЛАПАНА ЭЛЕКТРОМОТОРНЫЙ, AC 24 V, 3-ПОЗИЦИОННЫЙ | 105.592 | 1 | 1 | H5CC | 0.322
BPZ:SSC819 | SSC819 | ПРИВОД КЛАПАНА ЭЛЕКТРОМОТОРНЫЙ, AC 24 V, 3-ПОЗИЦИОННЫЙ | 93.9608 | 10 | 1 | H5CC | 0.261
BPZ:SSP31 | SSP31 | ПРИВОД КЛАПАНА ЭЛЕКТРОМОТОРНЫЙ, AC 230 V, 3-ТОЧЕЧНЫЙ | 83.0532 | 1 | 1 | H5CC | 0.368
BPZ:SSP61 | SSP61 | ПРИВОД КЛАПАНА ЭЛЕКТРОМОТОРНЫЙ, AC/DC 24 V, DC 0…10V | 106.4764 | 1 | 1 | H5CC | 0.312
BPZ:SSP81 | SSP81 | ПРИВОД КЛАПАНА ЭЛЕКТРОМОТОРНЫЙ, AC 24 V, 3-ТОЧЕЧНЫЙ | 72.5744 | 1 | 1 | H5CC | 0.316
BPZ:SSP81.04 | SSP81.04 | ПРИВОД КЛАПАНА ЭЛЕКТРОМОТОРНЫЙ, AC 24 V, 3-ТОЧЕЧНЫЙ | 76.4336 | 1 | 1 | H5CC | 0.312
BPZ:SSY319 | SSY319 | ЭЛЕКТРОМОТОРНЫЙ ПРИВОД КЛАПАНА | 102.8696 | 10 | 1 | H5GA | 0.364
BPZ:SSY319/30 | SSY319/30 | Привод калапана, 300Н, шток 5.5 мм | 108.7104 | 10 | 1 | H5GA | 0.389
BPZ:SSY319/60 | SSY319/60 | ЭЛЕКТРОМОТОРНЫЙ ПРИВОД КЛАПАНА | 117.4418 | 5 | 1 | H5GA | 0.681
S55174-A101 | STA23 | ПРИВОД ЭЛЕКТРОТЕРМИЧЕСКИЙ, AC 230 В, НЗ, 2P, 1 М | 31.758 | 1 | 1 | H5CC | 0.181
S55174-A110 | STA23/00 | ПРИВОД ЭЛЕКТРОТЕРМИЧЕСКИЙ, AC 230 В, НЗ, 2P | 28.006 | 1 | 1 | H5CC | 0.141
S55174-A118 | STA23B/00 | ПРИВОД ЭЛЕКТРОТЕРМИЧЕСКИЙ, AC 230 В, НЗ, 2P, ЧЁРНЫЙ | 28.006 | 1 | 1 | H5CC | 0.14
S55174-A107 | STA23HD | ПРИВОД ЭЛЕКТРОТЕРМИЧЕСКИЙ, AC 230 В, HD, 2P, 0,8 М | 28.4616 | 1 | 1 | H5CC | 0.176
S55174-A114 | STA23MP/00 | ПРИВОД ЭЛЕКТРОТЕРМИЧЕСКИЙ, AC 230 В, НЗ, 2P, MP | 23.718 | 50 | 1 | H5CC | 0.102
S55174-A104 | STA63 | ПРИВОД ЭЛЕКТРОТЕРМИЧЕСКИЙ, AC 24 В, НЗ, DC 0...10 В, 2 М | 71.154 | 1 | 1 | H5CC | 0.205
S55174-A100 | STA73 | ПРИВОД ЭЛЕКТРОТЕРМИЧЕСКИЙ, AC/DC 24 В, НЗ, 2P, ШИМ, 1 М | 31.758 | 1 | 1 | H5CC | 0.18
S55174-A109 | STA73/00 | ПРИВОД ЭЛЕКТРОТЕРМИЧЕСКИЙ, AC/DC 24 В, НЗ, 2P, ШИМ | 28.006 | 1 | 1 | H5CC | 0.142
S55174-A117 | STA73B/00 | ПРИВОД ЭЛЕКТРОТЕРМИЧЕСКИЙ, AC/DC 24 В, НЗ, 2P, ШИМ, ЧЁРНЫЙ | 28.006 | 1 | 1 | H5CC | 0.139
S55174-A106 | STA73HD | ПРИВОД ЭЛЕКТРОТЕРМИЧЕСКИЙ, AC/DC 24 В, HD, 2P, 0,8 М | 28.4616 | 1 | 1 | H5CC | 0.176
S55174-A113 | STA73MP/00 | ПРИВОД ЭЛЕКТРОТЕРМИЧЕСКИЙ, AC/DC 24 В, НЗ, 2P, ШИМ, MP | 23.718 | 50 | 1 | H5CC | 0.109
S55174-A115 | STA73PR/00 | ПРИВОД ЭЛЕКТРОТЕРМИЧЕСКИЙ, AC/DC 24 В, НЗ, 2P, ШИМ, PR | 33.2052 | 1 | 1 | H5CC | 0.141
BPZ:4620910001 | STABEX HF | Тестовая лампа для извещателя пламени для Ex зон | 388.102 | 1 | 1 | H3FD | 0.263
S55174-A103 | STP23 | ПРИВОД ЭЛЕКТРОТЕРМИЧЕСКИЙ, AC 230 В, НО, 2P, 1 М | 34.0896 | 1 | 1 | H5CC | 0.179
S55174-A112 | STP23/00 | ПРИВОД ЭЛЕКТРОТЕРМИЧЕСКИЙ, AC 230 В, НО, 2P | 30.418 | 1 | 1 | H5CC | 0.14
S55174-A105 | STP63 | ПРИВОД ЭЛЕКТРОТЕРМИЧЕСКИЙ, AC 24 В, НО, DC 0...10 В, 2 М | 71.154 | 1 | 1 | H5CC | 0.203
S55174-A102 | STP73 | ПРИВОД ЭЛЕКТРОТЕРМИЧЕСКИЙ, AC/DC 24 V, НО, 2P, 1 М | 34.0896 | 1 | 1 | H5CC | 0.18
S55174-A111 | STP73/00 | ПРИВОД ЭЛЕКТРОТЕРМИЧЕСКИЙ, AC/DC 24 В, НО, 2P, ШИМ | 30.418 | 1 | 1 | H5CC | 0.14
S55174-A116 | STP73PR/00 | ПРИВОД ЭЛЕКТРОТЕРМИЧЕСКИЙ, AC/DC 24 В, НО, 2P, ШИМ, PR | 33.2052 | 1 | 1 | H5CC | 0.14
S54592-Z122-A100 | SV10DAD | Винтовые клеммы 2 x 10 | 32.184 | 2 |  | VBIN | 0.09
S54592-Z121-A100 | SV20DAD | Винтовые клеммы 2 x 20 | 42.912 | 2 |  | VBIN | 0.12
V24230-Z6-A5 | SV24V-150W | SV24V-150W Блок питания | 1219.6185 | 1 | 1 | H3FP | 0.953
S54539-Z161-A100 | SX | Внутренняя сирена, 110ДБ | 93.3336 | 1 |  | VBIN | 0.73
S24246-Z3557-A1 | TA/ST12 | Блок питания 230/12В DC 16,8 VA | 106.2072 | 1 |  | VBIN | 0.865
S24246-Z3556-A1 | TA12 | Блок питания 230/12В AC 38 VA | 70.8048 | 1 |  | VBIN | 1.07
DE6:9900420013 | TA-T16 | Дневное устройство сигнализации на 16 дверей | 875.4048 | 1 |  | VBIN | 0.925
BPZ:TKM2 | TKM2 | ПРОТИВОПОЖАРНЫЙ ТЕРМОСТАТ | 211.184 | 1 | 1 | H5DK | 0.555
DE6:9906100013 | TKU/E-S10M | Электронный контакт, 10м | 130.8816 | 1 |  | VBIN | 0.16
DE6:9906110013 | TKU/E-S5M | Электронный контакт, 5м | 90.1152 | 1 |  | VBIN | 0.08
DE6:9901670013 | TKU16 | Механический контакт | 27.8928 | 2 |  | VBIN | 0.02
DE6:9901650013 | TKU16-4M | Механический контакт | 38.6208 | 2 |  | VBIN | 0.08
BPZ:2307860001 | TKU3 | Механический контакт | 34.3296 | 2 |  | VBIN | 0.03
DE6:9905940013 | TKU-E3 | Электронный контакт | 284.292 | 1 |  | VBIN | 0.2
DE6:9901920013 | TKU-E-S3M | Электронный датчик | 72.9504 | 1 |  | VBIN | 0.05
BPZ:1805480001 | TM01 | Набор для тестирования извещателей | 9.145 | 1 | 1 | H3FD | 0.12
BPZ:TQG43.A2109 | TQG43.A2109 | КАБЕЛЬ ПОДКЛЮЧЕНИЯ ГАЗОВОГО КЛАПАНА К ТРАНСФОРМАТОРУ РОЗЖИГА | 17.4628 | 900 | 60 | H5GA | 0.085
BPZ:TRADETRV15 | TRADETRV15 | РАДИАТОРНЫЙ КЛАПАН TRADETRV15, ХОД ШТОКА 15 мм + ПРИВОД | 36.8768 | 1 | 1 | H5CC | 0.335
BPZ:TRADETRV2 | TRADETRV2 | РАДИАТОРНЫЙ КЛАПАН TRADETRV2, ХОД ШТОКА 10/15 мм + ПРИВОД | 25.594 | 1 | 1 | H5CC | 0.387
S24246-Z3558-A1 | TRAFO | TA24 Блок питания 230/24В AC 38 VA | 70.8048 | 1 |  | VBIN | 1.2
S24246-Z3559-A1 | TRAFO | Блок питания TA/ST24 230/24 VDC 24 VA | 101.916 | 1 |  | VBIN | 1.1
BPZ:TRG2 | TRG2 | КОМНАТНЫЙ ТЕРМОСТАТ (ПРОМЫШЛЕННАЯ МОДЕЛЬ) OДНОСТУПЕНЧАТЫЙ | 161.9792 | 1 | 1 | H5DK | 0.429
BPZ:TRG22 | TRG22 | КОМНАТНЫЙ ТЕРМОСТАТ (ПРОМЫШЛЕННАЯ МОДЕЛЬ) 2-X СТУПЕНЧАТЫЙ, -5..50 °C | 304.2604 | 1 | 1 | H5DK | 0.527
BPZ:TRV-PACK1 | TRV-PACK1 | TRV-PACK1 TRV + Lockshield | 75.0668 | 1 | 1 | H5CC | 0.549
BPZ:TRV-PACK10 | TRV-PACK10 | TRV-PACK10 Drain Off Valve | 9.8356 | 1 | 1 | H5CC | 0.121
BPZ:TRV-PACK2 | TRV-PACK2 | TRV-PACK2 TRV+Lockshield+Drain off | 70.3232 | 1 | 1 | H5CC | 0.669
BPZ:TRV-PACK3 | TRV-PACK3 | TRV-PACK3 TRV + Lockshield + Elbow | 82.946 | 1 | 1 | H5CC | 0.67
BPZ:TRV-PACK4 | TRV-PACK4 | TRV-PACK4 TRV+Locksh+Elbow+Drain of | 92.1652 | 1 | 1 | H5CC | 0.806
BPZ:TRV-PACK5 | TRV-PACK5 | TRV-PACK5 TRV Straight + Lockshield | 65.5796 | 1 | 1 | H5CC | 0.579
BPZ:TRV-PACK7 | TRV-PACK7 | TRV-PACK7 TRV Straight Chrome | 54.2164 | 1 | 1 | H5CC | 0.364
BPZ:TRV-PACK9 | TRV-PACK9 | TRV-PACK9 TRV body with Wheel head | 16.1872 | 1 | 1 | H5CC | 0.195
S54550-Z109-A100 | TS100-T | GSM передатчик | 698.3928 | 1 |  | VBIN | 0.352
BPZ:5644230001 | TS35 | Дин-рейка LG=288mm | 12.5965 | 1 | 1 | H3FP | 0.097
BPZ:5644780001 | TS35 | Дин-рейка LG=122mm | 6.8145 | 10 | 1 | H3FP | 0.041
BPZ:TXA1.5K120 | TXA1.5K120 | КЛЮЧИ АДРЕСНЫЕ: 5, 10, ..., 120 + СБРОС | 21.6646 | 1 | 1 | H5EP | 0.027
BPZ:TXA1.IBE | TXA1.IBE | МОДУЛЬ РАСШИРЕНИЯ ISLAND ШИНЫ | 160.8902 | 1 | 1 | H5EP | 0.082
BPZ:TXA1.K12 | TXA1.K12 | КЛЮЧИ АДРЕСНЫЕ 1-12 + КЛЮЧ СБРОСА | 10.728 | 1 | 1 | H5EP | 0.015
S55661-J102 | TXA1.K-120 | КЛЮЧИ АДРЕСНЫЕ 97-120 + 2 КЛЮЧА СБРОСА | 21.6646 | 1 | 1 | H5EP | 0.027
BPZ:TXA1.K24 | TXA1.K24 | КЛЮЧИ АДРЕСНЫЕ 1-24 + 2 КЛЮЧА СБРОСА | 21.6646 | 1 | 1 | H5EP | 0.026
BPZ:TXA1.K-48 | TXA1.K-48 | КЛЮЧИ АДРЕСНЫЕ 25-48 + 2 КЛЮЧА СБРОСА | 21.6646 | 1 | 1 | H5EP | 0.027
BPZ:TXA1.K-72 | TXA1.K-72 | КЛЮЧИ АДРЕСНЫЕ 49-72 + 2 КЛЮЧА СБРОСА | 21.6646 | 1 | 1 | H5EP | 0.026
S55661-J101 | TXA1.K-96 | КЛЮЧИ АДРЕСНЫЕ 73-96 + 2 КЛЮЧА СБРОСА | 21.6646 | 1 | 1 | H5EP | 0.028
BPZ:TXA1.LA4 | TXA1.LA4 | МАРКИРОВКА (9 ЛИСТОВ ПО 100 ЛЕЙБЛОВ КАЖДЫЙ) | 1.192 | 100 | 1 | H5EP | 0.007
S55661-J107 | TXA1.LH2 | ДЕРЖАТЕЛЬ МАРКИРОВКИ | 5.7812 | 10 | 1 | H5EP | 0.007
BPZ:TXB1.PBUS | TXB1.PBUS | PBUS ИНТЕРФЕЙСНЫЙ МОДУЛЬ | 611.8238 | 1 | 1 | H5EP | 0.399
BPZ:TXM1.16D | TXM1.16D | МОДУЛЬ 16 ДИСКРЕТНЫХ ВХОДОВ | 285.0668 | 1 | 1 | H5EP | 0.219
BPZ:TXM1.6R | TXM1.6R | МОДУЛЬ 6 РЕЛЕЙНЫХ ВЫХОДОВ | 312.8702 | 1 | 1 | H5EP | 0.239
S55661-J103 | TXM1.6RL | МОДУЛЬ С 6 РЕЛЕЙНЫМИ ВЫХОДАМИ, БИСТАБИЛЬНЫЕ ВЫХОДЫ | 240.3668 | 1 | 1 | H5EP | 0.272
BPZ:TXM1.6R-M | TXM1.6R-M | МОДУЛЬ 6 РЕЛЕЙНЫХ ВЫХОДОВ С ЛОКАЛЬНЫМ УПРАВЛЕНИЕМ | 477.7536 | 1 | 1 | H5EP | 0.253
BPZ:TXM1.8D | TXM1.8D | МОДУЛЬ 8 ДИСКРЕТНЫХ ВХОДОВ | 209.5834 | 1 | 1 | H5EP | 0.182
BPZ:TXM1.8P | TXM1.8P | МОДУЛЬ ИЗМЕРЕНИЯ СОПРОТИВЛЕНИЙ С 8 ВХОДАМИ | 925.7072 | 1 | 1 | H5EP | 0.219
S55661-J105 | TXM1.8RB | МОДУЛЬ С 8 РЕЛЕЙНЫМИ ВЫХОДАМИ ДЛЯ УПРАВЛЕНИЯ ЖАЛЮЗИ | 231.4268 | 1 | 1 | H5EP | 0.23
S55661-J106 | TXM1.8T | ТИРИСТОРНЫЙ МОДУЛЬ | 209.5834 | 1 | 1 | H5EP | 0.2
BPZ:TXM1.8U | TXM1.8U | МОДУЛЬ 8 УНИВЕРСАЛЬНЫХ ВХОДОВ/ВЫХОДОВ | 419.137 | 1 | 1 | H5EP | 0.2
BPZ:TXM1.8U-ML | TXM1.8U-ML | МОДУЛЬ 8 УНИВЕРСАЛЬНЫХ ВХОДОВ/ВЫХОДОВ, С ЛОКАЛЬНЫМ УПРАВЛЕНИМ И ЖК-ДИСПЛЕЕМ | 645.617 | 1 | 1 | H5EP | 0.219
BPZ:TXM1.8X | TXM1.8X | МОДУЛЬ 8 УНИВЕРСАЛЬНЫХ ВХОДОВ/ВЫХОДОВ, 4-20MA, | 474.7736 | 1 | 1 | H5EP | 0.213
BPZ:TXM1.8X-ML | TXM1.8X-ML | МОДУЛЬ 8 УНИВЕРСАЛЬНЫХ ВХОДОВ/ВЫХОДОВ, 4-20MA, ЛОКАЛЬНОЕ УПРАВЛЕНИЕ И ЖК-ДИСПЛЕЙ | 699.2272 | 1 | 1 | H5EP | 0.231
BPZ:TXS1.12F10 | TXS1.12F10 | МОДУЛЬ ПИТАНИЯ | 244.3302 | 1 | 1 | H5EP | 0.366
BPZ:TXS1.EF10 | TXS1.EF10 | МОДУЛЬ ПОДКЛЮЧЕНИЯ ШИНЫ, ПРЕДОХРАНИТЕЛЬ 10A | 70.8048 | 1 | 1 | H5EP | 0.111
A24205-A333-A307 | UM11D-PS | Бумажная пломба-печать | 43.9848 | 1 |  | VBIN | 0.02
5WG1110-2AB03 | UP 110/03 | Соединитель шинный UP 110 С ВЕРСИЕЙ BCU1, ГЛУБИНА УСТАНОВКИ 27 мм | 133.504 | 1 | 1 | P340 | 0.07
5WG1110-2AB11 | UP 110/11 | Соединитель шинный UP 110/11 С ВЕРСИЕЙ BCU1, ГЛУБИНА УСТАНОВКИ 19 мм | 158.6254 | 1 | 1 | P340 | 0.082
5WG1116-2AB01 | UP 116/01 | Соединитель шинный UP 116 ДЛЯ СТАНДАРТНЫХ КЛАВИШ DELTA, ОДИНАРНЫЙ, С ПРОМЕЖУТОЧНЫМ ПОЛОЖЕНИЕМ | 83.9466 | 1 | 1 | P340 | 0.092
5WG1116-2AB11 | UP 116/11 | Соединитель шинный UP 116 ДЛЯ СТАНДАРТНЫХ КЛАВИШ DELTA, ДВОЙНОЙ, С ПРОМЕЖУТОЧНЫМ ПОЛОЖЕНИЕМ | 95.5686 | 1 | 1 | P340 | 0.095
5WG1116-2AB21 | UP 116/21 | Соединитель шинный UP 116 ДЛЯ СТАНДАРТНЫХ КЛАВИШ DELTA, ОДИНАРНЫЙ, БЕЗ ПРОМЕЖУТОЧНОГО ПОЛОЖЕНИЯ | 74.947 | 1 | 1 | P340 | 0.093
5WG1116-2AB31 | UP 116/31 | Соединитель шинный UP 116 ДЛЯ СТАНДАРТНЫХ КЛАВИШ DELTA, ДВОЙНОЙ, БЕЗ ПРОМЕЖУТОЧНОГО ПОЛОЖЕНИЯ | 81.2944 | 1 | 1 | P340 | 0.092
5WG1117-2AB12 | UP 117/12 | ШИННЫЙ ПРИЁМОПЕРЕДатчик | 58.706 | 1 | 1 | P340 | 0.069
5WG1117-2BB12 | UP 117B12 |  | 55.2492 | 1 | 1 | P340 | 0.079
5WG1117-2CB12 | UP 117C12 |  | 55.2492 | 1 | 1 | P340 | 0.079
5WG1141-2AB71 | UP 141/71 | КНОПОЧНЫЙ ИНТЕРФЕЙС DALI | 124.8024 | 1 | 1 | P340 | 0.037
5WG1201-2DB13 | UP 201/13 | Wall switch single UP 201/3 TW | 203.1466 | 1 | 1 | P340 | 64.5
5WG1202-2DB13 | UP 202/13 | Wall switch double UP 202/3 TW | 244.062 | 1 | 1 | P340 | 64.5
5WG1203-2DB13 | UP 203/13 | Wall switch quadruple UP 203/3 TW | 269.4516 | 1 | 1 | P340 | 64.5
5WG1203-2DB14 | UP 203/14 | Wall switch quadruple UP 203/4 TW | 284.9774 | 1 | 0 | P340 | 64.5
5WG1204-2AB11 | UP 204/11 | КОМНАТНЫЙ КОНТРОЛЛЕР CONTOUCH UP 204, БЕЛЫЙ | 790.296 | 1 | 1 | P340 | 0.24
5WG1204-2AB21 | UP 204/21 | КОМНАТНЫЙ КОНТРОЛЛЕР CONTOUCH UP 204, ЧЁРНЫЙ | 867.8058 | 1 | 1 | P340 | 0.253
5WG1204-2AB31 | UP 204/31 | КОМНАТНЫЙ КОНТРОЛЛЕР CONTOUCH UP 204, СЕРЕБРИСТЫЙ | 867.8058 | 1 | 1 | P340 | 0.221
5WG1204-2AB51 | UP 204/51 | КОМНАТНЫЙ КОНТРОЛЛЕР CONTOUCH UP 204, ЧЁРНЫЙ | 867.8058 | 1 | 1 | P340 | 0.246
5WG1211-2DB01 | UP 211/01 |  | 174.926 | 1 | 1 | P340 | 0.089
5WG1211-8DB11 | UP 211/11 |  | 32.4522 | 1 | 1 | P340 | 0.156
5WG1211-8DB21 | UP 211/21 |  | 32.4522 | 1 | 1 | P340 | 0.16
5WG1212-2DB01 | UP 212/01 |  | 217.242 | 1 | 1 | P340 | 0.084
5WG1212-8DB11 | UP 212/11 |  | 46.5476 | 1 | 1 | P340 | 0.163
5WG1212-8DB21 | UP 212/21 |  | 46.5476 | 1 | 1 | P340 | 0.159
5WG1213-2DB01 | UP 213/01 |  | 273.6832 | 1 | 1 | P340 | 0.09
5WG1213-8DB11 | UP 213/11 |  | 74.7682 | 1 | 1 | P340 | 0.154
5WG1213-8DB21 | UP 213/21 |  | 74.7682 | 1 | 1 | P340 | 0.152
5WG1220-2AB21 | UP 220/21 | Модуль входов двоичных/ВЫХОД UP 220/21, (КЛАВИШНЫЙ ИНТЕРФЕЙС), ПРОИЗВОЛЬНОГО МОНТАЖА, 2 ВХОДА/2 ВЫХОДА НА СВЕТОДИОДЫ, 38Х43Х18 мм, СИГНАЛЬНЫЕ КОНЦЫ ДО 10 М | 83.7976 | 1 | 1 | P340 | 0.041
5WG1220-2DB31 | UP 220D31 | КЛАВИШНЫЙ ИНТЕРФЕЙС UP 220/31, 4 ВХОДА | 137.4674 | 1 | 1 | P340 | 0.046
5WG1221-2DB12 | UP 221/12 | Выключатель КНОПОЧНЫЙ UP 221/2, ОДИНАРНЫЙ, БЕЗ ИНДИКАЦИИ, НЕЙТРАЛЬНЫЙ, DELTA I-SYSTEM, ТИТАНОВОБЕЛЫЙ | 95.7772 | 1 | 1 | P340 | 0.05
5WG1221-2DB13 | UP 221/13 | Выключатель КНОПОЧНЫЙ UP 221/3, ОДИНАРНЫЙ, СО СВЕТОДИОДОМ ИНДИКАЦИИ, НЕЙТРАЛЬНЫЙ, DELTA I-SYSTEM, ТИТАНОВОБЕЛЫЙ | 111.7202 | 1 | 1 | P340 | 0.049
5WG1221-2DB32 | UP 221/32 | Выключатель КНОПОЧНЫЙ UP 221/2, ОДИНАРНЫЙ, БЕЗ ИНДИКАЦИИ, НЕЙТРАЛЬНЫЙ, DELTA I-SYSTEM, АЛЮМИНИЕВЫЙ МЕТАЛЛИК | 103.6742 | 1 | 1 | P340 | 0.05
5WG1221-2DB33 | UP 221/33 | Выключатель КНОПОЧНЫЙ UP 221/2, ОДИНАРНЫЙ, СО СВЕТОДИОДОМ ИНДИКАЦИИ, НЕЙТРАЛЬНЫЙ, DELTA I-SYSTEM, АЛЮМИНИЕВЫЙ МЕТАЛЛИК | 120.3324 | 1 | 1 | P340 | 0.044
5WG1222-2DB12 | UP 222/12 | ПЕРЕКЛЮЧАТЕЛЬ КЛАВИШНЫЙ UP 222/12, ДВЕ ПАРЫ КЛАВИШ, PL-LINK | 119.498 | 1 | 1 | P340 | 0.052
5WG1222-2DB13 | UP 222/13 | ПЕРЕКЛЮЧАТЕЛЬ КЛАВИШНЫЙ UP 222/13, ДВЕ ПАРЫ КЛАВИШ, PL-LINK | 127.395 | 1 | 1 | P340 | 0.051
5WG1222-2DB32 | UP 222/32 | ПЕРЕКЛЮЧАТЕЛЬ КЛАВИШНЫЙ UP 222/32, ДВЕ ПАРЫ КЛАВИШ, PL-LINK | 128.5274 | 1 | 1 | P340 | 0.049
5WG1222-2DB33 | UP 222/33 | ПЕРЕКЛЮЧАТЕЛЬ КЛАВИШНЫЙ UP 222/33, ДВЕ ПАРЫ КЛАВИШ, PL-LINK | 136.8416 | 1 | 1 | P340 | 0.044
5WG1223-2DB12 | UP 223/12 | ПЕРЕКЛЮЧАТЕЛЬ КЛАВИШНЫЙ UP 223/12, ТРИ ПАРЫ КЛАВИШ, PL-LINK | 127.395 | 1 | 1 | P340 | 0.051
5WG1223-2DB13 | UP 223/13 | ПЕРЕКЛЮЧАТЕЛЬ КЛАВИШНЫЙ UP 223/13, ТРИ ПАРЫ КЛАВИШ, PL-LINK | 152.3674 | 1 | 1 | P340 | 0.052
5WG1223-2AB14 | UP 223/14 | Выключатель КНОПОЧНЫЙ UP 223/14 DELTA I-SYSTEM, ТРОЙНОЙ (6 КНОПОК), С LED ИНДИКАЦИЕЙ И ТЕРМОДатчикОМ, ТИТАНОВОБЕЛЫЙ (ACTIVE, BTI, ТРЕБУЕТ BTM UP 117) | 174.926 | 1 | 1 | P340 | 0.052
5WG1223-2DB15 | UP 223/15 | ПЕРЕКЛЮЧАТЕЛЬ КЛАВИШНЫЙ UP 223/15, ТРИ ПАРЫ КЛАВИШ, PL-LINK | 207.3782 | 1 | 1 | P340 | 0.045
5WG1223-2DB32 | UP 223/32 | ПЕРЕКЛЮЧАТЕЛЬ КЛАВИШНЫЙ UP 223/32, ТРИ ПАРЫ КЛАВИШ, PL-LINK | 136.8416 | 1 | 1 | P340 | 0.052
5WG1223-2DB33 | UP 223/33 | ПЕРЕКЛЮЧАТЕЛЬ КЛАВИШНЫЙ UP 223/33, ТРИ ПАРЫ КЛАВИШ, PL-LINK | 162.2312 | 1 | 1 | P340 | 0.045
5WG1223-2DB35 | UP 223/35 | ПЕРЕКЛЮЧАТЕЛЬ КЛАВИШНЫЙ UP 223/35, ТРИ ПАРЫ КЛАВИШ, PL-LINK | 221.4736 | 1 | 1 | P340 | 0.052
5WG1227-2AB11 | UP 227 | Модуль комнатный UP 227 | 451.3806 | 1 | 1 | P340 | 0.106
5WG1237-2KB11 | UP 237K11 | КОМНАТНЫЙ КОНТРОЛЛЕР UP 237K/11 | 253.9258 | 1 | 1 | P340 | 0.053
5WG1237-2KB31 | UP 237K31 | КОМНАТНЫЙ КОНТРОЛЛЕР UP 237K/31 | 268.051 | 1 | 1 | P340 | 0.054
5WG1254-2KB13 | UP 254K13 | КОМНАТНЫЙ КОНТРОЛЛЕР UP 254K/13 | 306.1354 | 1 | 1 | P340 | 0.066
5WG1254-2KB43 | UP 254K43 | КОМНАТНЫЙ КОНТРОЛЛЕР UP 252K/43 | 321.6612 | 1 | 1 | P340 | 0.067
5WG1285-2DB12 | UP 285/12 | ПЕРЕКЛЮЧАТЕЛЬ КЛАВИШНЫЙ, без светодиода состояния, титаново-белый | 116.2498 | 1 | 1 | P340 | 0.062
5WG1285-2DB13 | UP 285/13 | ПЕРЕКЛЮЧАТЕЛЬ КЛАВИШНЫЙ, светодиод состояния, титаново-белый | 134.1596 | 1 | 1 | P340 | 0.066
5WG1285-2DB42 | UP 285/42 | ПЕРЕКЛЮЧАТЕЛЬ КЛАВИШНЫЙ, без светодиода состояния, Платиновый металлик | 125.1302 | 1 | 1 | P340 | 0.067
5WG1285-2DB43 | UP 285/43 | ПЕРЕКЛЮЧАТЕЛЬ КЛАВИШНЫЙ, светодиод состояния, Платиновый металлик | 143.9042 | 1 | 1 | P340 | 0.065
5WG1286-2DB12 | UP 286/12 | ПЕРЕКЛЮЧАТЕЛЬ КЛАВИШНЫЙ, двойной, без светодиода состояния, титаново-белый | 142.4738 | 1 | 1 | P340 | 0.061
5WG1286-2DB13 | UP 286/13 | ПЕРЕКЛЮЧАТЕЛЬ КЛАВИШНЫЙ, двойной, светодиод состояния, титаново-белый | 152.3674 | 1 | 1 | P340 | 0.07
5WG1286-2DB42 | UP 286/42 | ПЕРЕКЛЮЧАТЕЛЬ КЛАВИШНЫЙ, двойной, без светодиода состояния, Платиновый металлик | 153.768 | 1 | 1 | P340 | 0.06
5WG1286-2DB43 | UP 286/43 | ПЕРЕКЛЮЧАТЕЛЬ КЛАВИШНЫЙ, двойной, светодиод состояния, Платиновый металлик | 162.2312 | 1 | 1 | P340 | 0.067
5WG1287-2DB12 | UP 287/12 | ПЕРЕКЛЮЧАТЕЛЬ КЛАВИШНЫЙ, четыре пары, без светодиода состояния, титаново-белый | 190.4518 | 1 | 1 | P340 | 0.062
5WG1287-2DB13 | UP 287/13 | ПЕРЕКЛЮЧАТЕЛЬ КЛАВИШНЫЙ, четыре пары, светодиод состояния, титаново-белый | 208.7788 | 1 | 1 | P340 | 0.067
5WG1287-2AB14 | UP 287/14 | Выключатель КНОПОЧНЫЙ UP 287/14 DELTA STYLE, ДВОЙНОЙ (4 КНОПКИ), С LED-ИНДИКАЦИЕЙ И ТЕРМОДатчикОМ, ТИТАНОВОБЕЛЫЙ (ACTIVE, BTI, ТРЕБУЕТ BTM UP 117) | 234.1684 | 1 | 1 | P340 | 0.068
5WG1287-2DB15 | UP 287/15 | ПЕРЕКЛЮЧАТЕЛЬ КЛАВИШНЫЙ UP 287/15, ЧЕТЫРЕ ПАРЫ КЛАВИШ, PL-LINK | 262.389 | 1 | 1 | P340 | 0.064
5WG1287-2DB42 | UP 287/42 | ПЕРЕКЛЮЧАТЕЛЬ КЛАВИШНЫЙ, четыре пары, без светодиода состояния, Платиновый металлик | 203.1466 | 1 | 1 | P340 | 0.07
5WG1287-2DB43 | UP 287/43 | ПЕРЕКЛЮЧАТЕЛЬ КЛАВИШНЫЙ, четыре пары клавиш, светодиод состояния, Платиновый металлик | 222.904 | 1 | 1 | P340 | 0.061
5WG1287-2AB44 | UP 287/44 | Выключатель КНОПОЧНЫЙ UP 287/44 DELTA STYLE, ДВОЙНОЙ (4 КНОПКИ), С LED-ИНДИКАЦИЕЙ И ТЕРМОДатчикОМ, ПЛАТИНА (ACTIVE, BTI, ТРЕБУЕТ BTM UP 117) | 248.2936 | 1 | 1 | P340 | 0.067
5WG1287-2DB45 | UP 287/45 | ПЕРЕКЛЮЧАТЕЛЬ КЛАВИШНЫЙ UP 287/45, ЧЕТЫРЕ ПАРЫ КЛАВИШ, PL-LINK | 279.3154 | 1 | 1 | P340 | 0.062
5WG1510-2AB03 | UP 510/03 | Модуль дискретных выходов, 2 x AC 230 В, 10 A, с монтажной рамкой и интерфейсом BTI | 203.5638 | 1 | 1 | P340 | 0.112
5WG1510-2AB13 | UP 510/13 | Модуль дискретных выходов, 2 х АС 230 В, 10А | 189.0214 | 1 | 1 | P340 | 0.087
5WG1511-2AB10 | UP 511/10 | Выключатель НАГРУЗКИ UP511/10, КОМБИНИРОВАННЫЙ: АКТУАТОР/БИНАРНЫЙ ВХОД ПРОИЗВОЛЬНОГО МОНТАЖА, 1Х230V AC 16A, 2 БЕЗПОТЕНЦИАЛЬНЫХ ВХОДА | 182.4356 | 1 | 1 | P340 | 0.094
5WG1520-2AB03 | UP 520/03 | Выключатель НАГРУЗКИ N520/03 | 199.6004 | 1 | 1 | P340 | 0.115
5WG1520-2AB13 | UP 520/13 | Модуль управления шторами, 1 x AC 230 В, 6 A | 183.7468 | 1 | 1 | P340 | 0.089
5WG1520-2AB31 | UP 520/31 | МОДУЛЬ УПРАВЛЕНИЯ ЖАЛЮЗИ N 520/31, КОМБИНИРОВАННЫЙ, 1Х230V AC 6A, 2 БЕЗПОТЕНЦИАЛЬНЫХ ВХОДА, ДЛЯ ПРОИЗВОЛЬНОГО МОНТАЖА | 220.7584 | 1 | 1 | P340 | 0.097
5WG1525-2AB03 | UP 525/03 | Диммер УНИВЕРСАЛЬНЫЙ UP 525/03 | 272.3124 | 1 | 1 | P340 | 0.109
5WG1525-2AB13 | UP 525/13 | Диммер УНИВЕРСАЛЬНЫЙ UP 525/13 | 256.4588 | 1 | 1 | P340 | 0.084
5WG1525-2AB31 | UP 525/31 | Диммер N 525/31, КОМБИНИРОВАННЫЙ, 230VA, 2 БЕЗПОТЕНЦИАЛЬНЫХ ВХОДА, ДЛЯ ПРОИЗВОЛЬНОГО МОНТАЖА (А) | 309.324 | 1 | 1 | P340 | 0.086
5WG1562-2AB31 | UP 562/31 | Выключатель НАГРУЗКИ N 562/231, КОМБИНИРОВАННЫЙ, 2Х230V AC 6A, 2 БЕЗПОТЕНЦИАЛЬНЫХ ВХОДА, ДЛЯ ПРОИЗВОЛЬНОГО МОНТАЖА | 220.7584 | 1 | 1 | P340 | 0.109
5WG1588-2AB13 | UP 588/13 | ИНФОРМАЦИОННАЯ ПАНЕЛЬ UP 580/13, ТАКТИЛЬНАЯ, 320Х240 5,7' TFT, РЕГУЛИРУЕМАЯ LED-ПОДСВЕТКА, ПИТАНИЕ 24V AC/DC | 2234.106 | 1 | 1 | P340 | 0.59
5WG1588-2AB23 | UP 588/23 | ИНФОРМАЦИОННАЯ ПАНЕЛЬ UP 580/23, ТАКТИЛЬНАЯ, 320Х240 5,7' TFT, РЕГУЛИРУЕМАЯ LED-ПОДСВЕТКА, ПИТАНИЕ 24V AC/DC (СНИМАЕТСЯ С ПРОИЗВОДСТВА) | 2234.106 | 1 | 1 | P340 | 0.62
BPZ:5198180001 | UP370C | Пассивный УЗ/МВ-детектор | 195.2496 | 1 |  | VBIN | 0.25
S24246-F8655-A1 | USB-RIF/2 | Интерфейсный модуль | 287.123 | 1 |  | VBAC | 0.29
V24072-Z20-A1 | V24072-Z20-A1 | Коннектор9-pin | 12.921 | 1 | 1 | H3FR | 0.055
V24072-Z20-A2 | V24072-Z20-A2 | Коннектор10-pin | 14.396 | 1 | 1 | H3FR | 0.01
S55230-V130 | VAG60.15-9 | КЛАПАН ШАРОВОЙ 2-ХОДОВОЙ, ВНЕШНЯЯ РЕЗЬБА | 54.7524 | 1 | 1 | H5CC | 0.407
S55230-V131 | VAG60.20-17 | КЛАПАН ШАРОВОЙ 2-ХОДОВОЙ, ВНЕШНЯЯ РЕЗЬБА | 61.2112 | 1 | 1 | H5CC | 0.554
S55230-V132 | VAG60.25-22 | КЛАПАН ШАРОВОЙ 2-ХОДОВОЙ, ВНЕШНЯЯ РЕЗЬБА | 79.73 | 1 | 18 | H5CC | 0.604
S55230-V133 | VAG60.32-35 | КЛАПАН ШАРОВОЙ 2-ХОДОВОЙ, ВНЕШНЯЯ РЕЗЬБА | 113.6588 | 1 | 1 | H5CC | 0.84
S55230-V134 | VAG60.40-68 | КЛАПАН ШАРОВОЙ 2-ХОДОВОЙ, ВНЕШНЯЯ РЕЗЬБА | 136.01 | 1 | 1 | H5CC | 1.375
S55230-V135 | VAG60.50-96 | КЛАПАН ШАРОВОЙ 2-ХОДОВОЙ, ВНЕШНЯЯ РЕЗЬБА | 188.806 | 1 | 1 | H5CC | 2.135
S55230-V100 | VAG61.15-1 | КЛАПАН ШАРОВОЙ 2-ХОДОВОЙ, ВНЕШНЯЯ РЕЗЬБА | 57.9952 | 1 | 1 | H5CC | 0.403
S55230-V101 | VAG61.15-1.6 | КЛАПАН ШАРОВОЙ 2-ХОДОВОЙ, ВНЕШНЯЯ РЕЗЬБА | 57.9952 | 1 | 1 | H5CC | 0.407
S55230-V102 | VAG61.15-2.5 | КЛАПАН ШАРОВОЙ 2-ХОДОВОЙ, ВНЕШНЯЯ РЕЗЬБА | 57.9952 | 1 | 1 | H5CC | 0.41
S55230-V103 | VAG61.15-4 | КЛАПАН ШАРОВОЙ 2-ХОДОВОЙ, ВНЕШНЯЯ РЕЗЬБА | 57.9952 | 1 | 1 | H5CC | 0.407
S55230-V104 | VAG61.15-6.3 | КЛАПАН ШАРОВОЙ 2-ХОДОВОЙ, ВНЕШНЯЯ РЕЗЬБА | 57.9952 | 1 | 1 | H5CC | 0.405
S55230-V107 | VAG61.20-10 | КЛАПАН ШАРОВОЙ 2-ХОДОВОЙ, ВНЕШНЯЯ РЕЗЬБА | 66.0352 | 1 | 1 | H5CC | 0.496
S55230-V105 | VAG61.20-4 | КЛАПАН ШАРОВОЙ 2-ХОДОВОЙ, ВНЕШНЯЯ РЕЗЬБА | 66.0352 | 1 | 1 | H5CC | 0.486
S55230-V106 | VAG61.20-6.3 | КЛАПАН ШАРОВОЙ 2-ХОДОВОЙ, ВНЕШНЯЯ РЕЗЬБА | 66.0352 | 1 | 1 | H5CC | 0.49
S55230-V109 | VAG61.25-10 | КЛАПАН ШАРОВОЙ 2-ХОДОВОЙ, ВНЕШНЯЯ РЕЗЬБА | 86.162 | 1 | 1 | H5CC | 0.57
S55230-V110 | VAG61.25-16 | КЛАПАН ШАРОВОЙ 2-ХОДОВОЙ, ВНЕШНЯЯ РЕЗЬБА | 86.162 | 1 | 1 | H5CC | 0.595
S55230-V108 | VAG61.25-6.3 | КЛАПАН ШАРОВОЙ 2-ХОДОВОЙ, ВНЕШНЯЯ РЕЗЬБА | 86.162 | 1 | 1 | H5CC | 0.596
S55230-V111 | VAG61.32-10 | КЛАПАН ШАРОВОЙ 2-ХОДОВОЙ, ВНЕШНЯЯ РЕЗЬБА | 119.9032 | 1 | 1 | H5CC | 0.918
S55230-V112 | VAG61.32-16 | КЛАПАН ШАРОВОЙ 2-ХОДОВОЙ, ВНЕШНЯЯ РЕЗЬБА | 119.9032 | 1 | 1 | H5CC | 0.84
S55230-V113 | VAG61.32-25 | КЛАПАН ШАРОВОЙ 2-ХОДОВОЙ, ВНЕШНЯЯ РЕЗЬБА | 119.9032 | 1 | 1 | H5CC | 0.84
S55230-V114 | VAG61.40-16 | КЛАПАН ШАРОВОЙ 2-ХОДОВОЙ, ВНЕШНЯЯ РЕЗЬБА | 143.1656 | 1 | 1 | H5CC | 1.374
S55230-V115 | VAG61.40-25 | КЛАПАН ШАРОВОЙ 2-ХОДОВОЙ, ВНЕШНЯЯ РЕЗЬБА | 143.1656 | 1 | 1 | H5CC | 1.391
S55230-V116 | VAG61.40-40 | КЛАПАН ШАРОВОЙ 2-ХОДОВОЙ, ВНЕШНЯЯ РЕЗЬБА | 143.1656 | 1 | 1 | H5CC | 1.396
S55230-V117 | VAG61.50-25 | КЛАПАН ШАРОВОЙ 2-ХОДОВОЙ, ВНЕШНЯЯ РЕЗЬБА | 195.0772 | 1 | 1 | H5CC | 2.139
S55230-V118 | VAG61.50-40 | КЛАПАН ШАРОВОЙ 2-ХОДОВОЙ, ВНЕШНЯЯ РЕЗЬБА | 195.0772 | 1 | 1 | H5CC | 2.122
S55230-V119 | VAG61.50-63 | КЛАПАН ШАРОВОЙ 2-ХОДОВОЙ, ВНЕШНЯЯ РЕЗЬБА | 195.0772 | 1 | 1 | H5CC | 2.142
BPZ:VAI60.15-15 | VAI60.15-15 | КЛАПАН ШАРОВОЙ | 35.0008 | 1 | 1 | H5CC | 0.313
BPZ:VAI60.20-22 | VAI60.20-22 | КЛАПАН ШАРОВОЙ | 41.9688 | 1 | 1 | H5CC | 0.39
BPZ:VAI60.25-22 | VAI60.25-22 | КЛАПАН ШАРОВОЙ | 49.2048 | 1 | 1 | H5CC | 0.511
BPZ:VAI60.32-35 | VAI60.32-35 | КЛАПАН ШАРОВОЙ | 73.298 | 1 | 1 | H5CC | 0.729
BPZ:VAI60.40-68 | VAI60.40-68 | КЛАПАН ШАРОВОЙ | 87.5288 | 1 | 1 | H5CC | 1.177
BPZ:VAI60.50-96 | VAI60.50-96 | КЛАПАН ШАРОВОЙ | 141.3968 | 1 | 1 | H5CC | 1.808
BPZ:VAI61.15-1 | VAI61.15-1 | КЛАПАН ШАРОВОЙ 2-ХОДОВОЙ, ВНУТРЕННЯЯ РЕЗЬБА, PN40, DN15, KVS 1 | 44.9436 | 1 | 1 | H5CC | 0.319
BPZ:VAI61.15-1.6 | VAI61.15-1.6 | КЛАПАН ШАРОВОЙ 2-ХОДОВОЙ, ВНУТРЕННЯЯ РЕЗЬБА, PN40, DN15, KVS 1.6 | 44.9436 | 1 | 1 | H5CC | 0.311
BPZ:VAI61.15-10 | VAI61.15-10 | КЛАПАН ШАРОВОЙ 2-ХОДОВОЙ, ВНУТРЕННЯЯ РЕЗЬБА, PN40, DN15, KVS 10 | 44.9436 | 1 | 1 | H5CC | 0.311
BPZ:VAI61.15-2.5 | VAI61.15-2.5 | КЛАПАН ШАРОВОЙ 2-ХОДОВОЙ, ВНУТРЕННЯЯ РЕЗЬБА, PN40, DN15, KVS 2.5 | 44.9436 | 1 | 1 | H5CC | 0.308
BPZ:VAI61.15-4 | VAI61.15-4 | КЛАПАН ШАРОВОЙ 2-ХОДОВОЙ, ВНУТРЕННЯЯ РЕЗЬБА, PN40, DN15, KVS 4 | 44.9436 | 1 | 1 | H5CC | 0.312
BPZ:VAI61.15-6.3 | VAI61.15-6.3 | КЛАПАН ШАРОВОЙ 2-ХОДОВОЙ, ВНУТРЕННЯЯ РЕЗЬБА, PN40, DN15, KVS 6.3 | 44.9436 | 1 | 1 | H5CC | 0.308
BPZ:VAI61.20-10 | VAI61.20-10 | КЛАПАН ШАРОВОЙ 2-ХОДОВОЙ, ВНУТРЕННЯЯ РЕЗЬБА, PN40, DN20, KVS 10 | 49.178 | 1 | 1 | H5CC | 0.343
BPZ:VAI61.20-4 | VAI61.20-4 | КЛАПАН ШАРОВОЙ 2-ХОДОВОЙ, ВНУТРЕННЯЯ РЕЗЬБА, PN40, DN20, KVS 4 | 49.178 | 1 | 1 | H5CC | 0.351
BPZ:VAI61.20-6.3 | VAI61.20-6.3 | КЛАПАН ШАРОВОЙ 2-ХОДОВОЙ, ВНУТРЕННЯЯ РЕЗЬБА, PN40, DN20, KVS 6.3 | 49.178 | 1 | 1 | H5CC | 0.341
BPZ:VAI61.25-10 | VAI61.25-10 | КЛАПАН ШАРОВОЙ 2-ХОДОВОЙ, ВНУТРЕННЯЯ РЕЗЬБА, PN40, DN25, KVS 10 | 57.4592 | 1 | 1 | H5CC | 0.508
BPZ:VAI61.25-16 | VAI61.25-16 | КЛАПАН ШАРОВОЙ 2-ХОДОВОЙ, ВНУТРЕННЯЯ РЕЗЬБА, PN40, DN25, KVS 16 | 57.4592 | 1 | 1 | H5CC | 0.506
BPZ:VAI61.25-6.3 | VAI61.25-6.3 | КЛАПАН ШАРОВОЙ 2-ХОДОВОЙ, ВНУТРЕННЯЯ РЕЗЬБА, PN40, DN25, KVS 6.3 | 57.4592 | 1 | 29 | H5CC | 0.509
BPZ:VAI61.32-10 | VAI61.32-10 | КЛАПАН ШАРОВОЙ 2-ХОДОВОЙ, ВНУТРЕННЯЯ РЕЗЬБА, PN40, DN32, KVS 10 | 89.4852 | 1 | 1 | H5CC | 0.77
BPZ:VAI61.32-16 | VAI61.32-16 | КЛАПАН ШАРОВОЙ 2-ХОДОВОЙ, ВНУТРЕННЯЯ РЕЗЬБА, PN40, DN32, KVS 16 | 89.4852 | 1 | 1 | H5CC | 0.735
BPZ:VAI61.32-25 | VAI61.32-25 | КЛАПАН ШАРОВОЙ 2-ХОДОВОЙ, ВНУТРЕННЯЯ РЕЗЬБА, PN40, DN32, KVS 25 | 89.4852 | 1 | 1 | H5CC | 0.746
BPZ:VAI61.40-16 | VAI61.40-16 | КЛАПАН ШАРОВОЙ 2-ХОДОВОЙ, ВНУТРЕННЯЯ РЕЗЬБА, PN40, DN40, KVS 16 | 110.6572 | 1 | 1 | H5CC | 1.186
BPZ:VAI61.40-25 | VAI61.40-25 | КЛАПАН ШАРОВОЙ 2-ХОДОВОЙ, ВНУТРЕННЯЯ РЕЗЬБА, PN40, DN40, KVS 25 | 110.6572 | 1 | 1 | H5CC | 1.184
BPZ:VAI61.40-40 | VAI61.40-40 | КЛАПАН ШАРОВОЙ 2-ХОДОВОЙ, ВНУТРЕННЯЯ РЕЗЬБА, PN40, DN40, KVS 40 | 110.6572 | 1 | 1 | H5CC | 1.192
BPZ:VAI61.50-25 | VAI61.50-25 | КЛАПАН ШАРОВОЙ 2-ХОДОВОЙ, ВНУТРЕННЯЯ РЕЗЬБА, PN40, DN50, KVS 25 | 156.2976 | 1 | 1 | H5CC | 1.825
BPZ:VAI61.50-40 | VAI61.50-40 | КЛАПАН ШАРОВОЙ 2-ХОДОВОЙ, ВНУТРЕННЯЯ РЕЗЬБА, PN40, DN50, KVS 40 | 156.2976 | 1 | 1 | H5CC | 1.825
BPZ:VAI61.50-63 | VAI61.50-63 | КЛАПАН ШАРОВОЙ 2-ХОДОВОЙ, ВНУТРЕННЯЯ РЕЗЬБА, PN40, DN50, KVS 63 | 156.2976 | 1 | 1 | H5CC | 1.823
BPZ:VBF21.100 | VBF21.100 | Клапан поворотный 3-ходовой, фланцевый,, PN6, DN100, KVS 160 | 419.688 | 1 | 1 | H5CC | 17.92
BPZ:VBF21.125 | VBF21.125 | Клапан поворотный 3-ходовой, фланцевый,, PN6, DN125, KVS 550 | 806.2512 | 1 | 1 | H5CC | 45
BPZ:VBF21.150 | VBF21.150 | Клапан поворотный 3-ходовой, фланцевый,, PN6, DN150, KVS 820 | 1073.8224 | 1 | 1 | H5CC | 56
BPZ:VBF21.40 | VBF21.40 | Клапан поворотный 3-ходовой, фланцевый,, PN6, DN40, KVS 25 | 127.0588 | 1 | 1 | H5CC | 5.736
BPZ:VBF21.50 | VBF21.50 | Клапан поворотный 3-ходовой, фланцевый,, PN6, DN50, KVS 40 | 172.6992 | 1 | 1 | H5CC | 6.363
BPZ:VBF21.65 | VBF21.65 | Клапан поворотный 3-ходовой, фланцевый,, PN6, DN65, KVS 63 | 218.3396 | 1 | 1 | H5CC | 9
BPZ:VBF21.80 | VBF21.80 | Клапан поворотный 3-ходовой, фланцевый,, PN6, DN80, KVS 100 | 285.4468 | 1 | 1 | H5CC | 13.8
BPZ:VBG31.20 | VBG31.20 | Клапан поворотный 3-ходовой, ВНЕШНЯЯ РЕЗЬБА, PN10, DN20, KVS 6.3 | 127.97 | 1 | 1 | H5CC | 1.908
BPZ:VBG31.25 | VBG31.25 | Клапан поворотный 3-ходовой, ВНЕШНЯЯ РЕЗЬБА, PN10, DN25, KVS 10 | 141.3968 | 1 | 1 | H5CC | 2.153
BPZ:VBG31.32 | VBG31.32 | Клапан поворотный 3-ходовой, ВНЕШНЯЯ РЕЗЬБА, PN10, DN32, KVS 16 | 157.5036 | 1 | 1 | H5CC | 3.203
BPZ:VBG31.40 | VBG31.40 | Клапан поворотный 3-ходовой, ВНЕШНЯЯ РЕЗЬБА, PN10, DN40, KVS 25 | 173.6104 | 1 | 1 | H5CC | 3.773
S55230-V136 | VBG60.15-8T | Переключающий шаровой клапан, внешняя резьба | 109.1832 | 1 | 1 | H5CC | 0.475
S55230-V137 | VBG60.20-13T | Переключающий шаровой клапан, внешняя резьба | 125.29 | 1 | 1 | H5CC | 0.728
S55230-V138 | VBG60.25-13T | Переключающий шаровой клапан, внешняя резьба | 158.388 | 1 | 21 | H5CC | 0.796
S55230-V139 | VBG60.32-25T | Переключающий шаровой клапан, внешняя резьба | 227.2908 | 1 | 1 | H5CC | 1.2
S55230-V140 | VBG60.40-49T | Переключающий шаровой клапан, внешняя резьба | 261.3 | 1 | 1 | H5CC | 2.002
S55230-V141 | VBG60.50-73T | Переключающий шаровой клапан, внешняя резьба | 335.5628 | 1 | 1 | H5CC | 2.967
S55230-V120 | VBG61.15-1.6 | 3-х ходовой шаровой клапан, внешняя резьба | 115.4276 | 1 | 1 | H5CC | 0.448
S55230-V121 | VBG61.15-2.5 | 3-х ходовой шаровой клапан, внешняя резьба | 115.4276 | 1 | 1 | H5CC | 0.448
S55230-V122 | VBG61.15-4 | 3-х ходовой шаровой клапан, внешняя резьба | 115.4276 | 1 | 1 | H5CC | 0.447
S55230-V123 | VBG61.15-6.3 | 3-х ходовой шаровой клапан, внешняя резьба | 115.4276 | 1 | 1 | H5CC | 0.473
S55230-V124 | VBG61.20-4 | 3-х ходовой шаровой клапан, внешняя резьба | 131.5344 | 1 | 1 | H5CC | 0.58
S55230-V125 | VBG61.20-6.3 | 3-х ходовой шаровой клапан, внешняя резьба | 131.5344 | 1 | 1 | H5CC | 0.577
S55230-V126 | VBG61.25-10 | 3-х ходовой шаровой клапан, внешняя резьба | 164.6592 | 1 | 1 | H5CC | 0.75
S55230-V127 | VBG61.32-16 | 3-х ходовой шаровой клапан, внешняя резьба | 236.242 | 1 | 1 | H5CC | 1.33
S55230-V128 | VBG61.40-25 | 3-х ходовой шаровой клапан, внешняя резьба | 270.2512 | 1 | 1 | H5CC | 1.979
S55230-V129 | VBG61.50-40 | 3-х ходовой шаровой клапан, внешняя резьба | 341.834 | 1 | 1 | H5CC | 2.944
BPZ:VBI31.20 | VBI31.20 | Клапан поворотный 3-ходовой, ВНУТРЕННЯЯ РЕЗЬБА, PN10, DN20, KVS 6.3 | 66.6784 | 1 | 1 | H5CC | 1.348
BPZ:VBI31.25 | VBI31.25 | Клапан поворотный 3-ходовой, ВНУТРЕННЯЯ РЕЗЬБА, PN10, DN25, KVS 10 | 78.122 | 1 | 1 | H5CC | 1.459
BPZ:VBI31.32 | VBI31.32 | Клапан поворотный 3-ходовой, ВНУТРЕННЯЯ РЕЗЬБА, PN10, DN32, KVS 16 | 91.2808 | 1 | 1 | H5CC | 2.09
BPZ:VBI31.40 | VBI31.40 | Клапан поворотный 3-ходовой, ВНУТРЕННЯЯ РЕЗЬБА, PN10, DN40, KVS 25 | 102.0008 | 1 | 1 | H5CC | 2.325
BPZ:VBI60.15-12T | VBI60.15-12T | КЛАПАН ШАРОВОЙ | 62.2832 | 1 | 1 | H5CC | 0.345
BPZ:VBI60.15-5L | VBI60.15-5L | КЛАПАН ШАРОВОЙ | 53.1444 | 1 | 1 | H5CC | 0.353
BPZ:VBI60.20-16T | VBI60.20-16T | КЛАПАН ШАРОВОЙ | 70.6984 | 1 | 1 | H5CC | 0.773
BPZ:VBI60.20-9L | VBI60.20-9L | КЛАПАН ШАРОВОЙ | 62.2832 | 1 | 1 | H5CC | 0.784
BPZ:VBI60.25-16T | VBI60.25-16T | КЛАПАН ШАРОВОЙ | 88.8688 | 1 | 1 | H5CC | 0.675
BPZ:VBI60.25-9L | VBI60.25-9L | КЛАПАН ШАРОВОЙ | 77.1304 | 1 | 1 | H5CC | 0.692
BPZ:VBI60.32-13L | VBI60.32-13L | КЛАПАН ШАРОВОЙ | 110.952 | 1 | 1 | H5CC | 1.061
BPZ:VBI60.32-25T | VBI60.32-25T | КЛАПАН ШАРОВОЙ | 127.0588 | 1 | 1 | H5CC | 1.042
BPZ:VBI60.40-25L | VBI60.40-25L | КЛАПАН ШАРОВОЙ | 176.2904 | 1 | 1 | H5CC | 1.502
BPZ:VBI60.40-49T | VBI60.40-49T | КЛАПАН ШАРОВОЙ | 154.7968 | 1 | 1 | H5CC | 1.466
BPZ:VBI60.50-37L | VBI60.50-37L | КЛАПАН ШАРОВОЙ | 229.9708 | 1 | 1 | H5CC | 2.487
BPZ:VBI60.50-73T | VBI60.50-73T | КЛАПАН ШАРОВОЙ | 189.7172 | 1 | 1 | H5CC | 2.386
BPZ:VBI61.15-1.6 | VBI61.15-1.6 | КЛАПАН ШАРОВОЙ 3-ХОДОВОЙ, ВНУТРЕННЯЯ РЕЗЬБА, PN40, DN15, KVS 1 | 79.2476 | 1 | 1 | H5CC | 0.33
BPZ:VBI61.15-2.5 | VBI61.15-2.5 | КЛАПАН ШАРОВОЙ 3-ХОДОВОЙ, ВНУТРЕННЯЯ РЕЗЬБА, PN40, DN15, KVS 2.5 | 79.2476 | 1 | 1 | H5CC | 0.33
BPZ:VBI61.15-4 | VBI61.15-4 | КЛАПАН ШАРОВОЙ 3-ХОДОВОЙ, ВНУТРЕННЯЯ РЕЗЬБА, PN40, DN15, KVS 4 | 79.2476 | 1 | 1 | H5CC | 0.328
BPZ:VBI61.15-6.3 | VBI61.15-6.3 | КЛАПАН ШАРОВОЙ 3-ХОДОВОЙ, ВНУТРЕННЯЯ РЕЗЬБА, PN40, DN15, KVS 6.3 | 79.2476 | 1 | 1 | H5CC | 0.341
BPZ:VBI61.20-4 | VBI61.20-4 | КЛАПАН ШАРОВОЙ 3-ХОДОВОЙ, ВНУТРЕННЯЯ РЕЗЬБА, PN40, DN20, KVS 4 | 85.224 | 1 | 1 | H5CC | 0.416
BPZ:VBI61.20-6.3 | VBI61.20-6.3 | КЛАПАН ШАРОВОЙ 3-ХОДОВОЙ, ВНУТРЕННЯЯ РЕЗЬБА, PN40, DN20, KVS 6.3 | 85.224 | 1 | 1 | H5CC | 0.41
BPZ:VBI61.25-10 | VBI61.25-10 | КЛАПАН ШАРОВОЙ 3-ХОДОВОЙ, ВНУТРЕННЯЯ РЕЗЬБА, PN40, DN25, KVS 10 | 123.4944 | 1 | 1 | H5CC | 0.66
BPZ:VBI61.32-16 | VBI61.32-16 | КЛАПАН ШАРОВОЙ 3-ХОДОВОЙ, ВНУТРЕННЯЯ РЕЗЬБА, PN40, DN32, KVS 16 | 173.6104 | 1 | 1 | H5CC | 1.043
BPZ:VBI61.40-25 | VBI61.40-25 | КЛАПАН ШАРОВОЙ 3-ХОДОВОЙ, ВНУТРЕННЯЯ РЕЗЬБА, PN40, DN40, KVS 25 | 238.0376 | 1 | 1 | H5CC | 1.448
BPZ:VBI61.50-40 | VBI61.50-40 | КЛАПАН ШАРОВОЙ 3-ХОДОВОЙ, ВНУТРЕННЯЯ РЕЗЬБА, PN40, DN50, KVS 40 | 340.0384 | 1 | 1 | H5CC | 2.348
BPZ:VBI61.50-63 | VBI61.50-63 | 3-х ходовой шаровой клапан, внутренняя резьба | 340.0384 | 1 | 1 | H5CC | 2.05
BPZ:VCI31.20 | VCI31.20 | Клапан 4-ХОДОВЫЕ ПОВОРОТНЫЕ, ВНУТРЕННЯЯ РЕЗЬБА, PN10, DN20, KVS 6.3 | 86.698 | 1 | 1 | H5CC | 1.599
BPZ:VCI31.25 | VCI31.25 | Клапан 4-ХОДОВЫЕ ПОВОРОТНЫЕ, ВНУТРЕННЯЯ РЕЗЬБА, PN10, DN25, KVS 10 | 97.552 | 1 | 1 | H5CC | 1.639
BPZ:VCI31.32 | VCI31.32 | Клапан 4-ХОДОВЫЕ ПОВОРОТНЫЕ, ВНУТРЕННЯЯ РЕЗЬБА, PN10, DN32, KVS 16 | 110.952 | 1 | 1 | H5CC | 2.568
BPZ:VCI31.40 | VCI31.40 | Клапан 4-ХОДОВЫЕ ПОВОРОТНЫЕ, ВНУТРЕННЯЯ РЕЗЬБА, PN10, DN40, KVS 25 | 124.3788 | 1 | 1 | H5CC | 2.899
BPZ:VD115CLC | VD115CLC | Клапан 2-ХОДОВЫЕ МАЛЫЕ, DIN, DN15, KV 0.25...1.9 | 14.5792 | 1 | 1 | H5CC | 0.29
BPZ:VD120CLC | VD120CLC | Клапан 2-ХОДОВЫЕ МАЛЫЕ, DIN, DN20, KV 0.25...2.6 | 19.0548 | 1 | 1 | H5CC | 0.41
BPZ:VD125CLC | VD125CLC | Клапан 2-ХОДОВЫЕ МАЛЫЕ, DIN, DN25, KV 0.25...2.6 | 23.3428 | 1 | 1 | H5CC | 0.434
BPZ:VDN110 | VDN110 | Клапан радиаторный, 2-ходовой седельный, DIN, 2-Х ТРУБНАЯ СИСТЕМА, PN10, DN10, KVS 0.09..0.63 | 11.6312 | 1 | 1 | H5CC | 0.245
BPZ:VDN115 | VDN115 | Клапан радиаторный, 2-ходовой седельный, DIN, 2-Х ТРУБНАЯ СИСТЕМА, PN10, DN15, KVS 0.10..0.89 | 13.2392 | 1 | 1 | H5CC | 0.3
BPZ:VDN120 | VDN120 | Клапан радиаторный, 2-ходовой седельный, DIN, 2-Х ТРУБНАЯ СИСТЕМА, PN10, DN20, KVS 0.31..1.41 | 19.43 | 1 | 1 | H5CC | 0.425
BPZ:VDN210 | VDN210 | Клапан радиаторный, 2-ходовой седельный, NF, 2-Х ТРУБНАЯ СИСТЕМА, PN10, DN10, KVS 0.09..0.63 | 11.6312 | 1 | 1 | H5CC | 0.226
BPZ:VDN215 | VDN215 | Клапан радиаторный, 2-ходовой седельный, NF, 2-Х ТРУБНАЯ СИСТЕМА, PN10, DN15, KVS 0.10..0.89 | 13.2392 | 1 | 1 | H5CC | 0.275
BPZ:VDN220 | VDN220 | Клапан радиаторный, 2-ходовой седельный, NF, 2-Х ТРУБНАЯ СИСТЕМА, PN10, DN20, KVS 0.31..1.41 | 19.43 | 1 | 1 | H5CC | 0.396
S54569-C100-A1 | Vectis | HX1616 - Гибридный видеорекордер, 3ТБ, 500к/с | 7295.04 | 1 |  | VBVI | 15.5
S54569-C108-A100 | Vectis | AX4 - Видеорекордер, DVD, 1ТБ, 100 к/с, 4 канала | 1239.68 | 1 |  | VBVI | 8.2
S54569-C109-A100 | Vectis | AX8 - Видеорекордер, DVD, 1ТБ, 200 к/с, 8 каналов | 1982.296 | 1 |  | VBVI | 8.8
S54569-C110-A100 | Vectis | AX16 - Видеорекордер, DVD, 1ТБ, 400 к/с, 16 каналов | 2382.808 | 1 |  | VBVI | 8.76
S54569-P101-A100 | Vectis | iX08 - Программное обеспечение NVS, 8 камер, H264 | 821.288 | 1 |  | VBVI | 0.214
S54569-P102-A100 | Vectis | iX16 - Программное обеспечение NVS, 16 камер, H264 | 1490 | 1 |  | VBVI | 0.214
S54569-P103-A100 | Vectis | iX32 - Программное обеспечение NVS, 32 камеры, H264 | 2682 | 1 |  | VBVI | 0.214
S54569-P104-A100 | Vectis | iX48 - Программное обеспечение NVS, 48 камер, H264 | 3635.6 | 1 |  | VBVI | 0.214
S54569-P105-A100 | Vectis | iX64 - Программное обеспечение NVS, 64 камеры, H264 | 4708.4 | 1 |  | VBVI | 0.214
S54569-P851-A1 | Vectis | HX NVS - Программное обеспечение, 8 камер | 1398.216 | 1 |  | VBVI | 1.3
S54569-P851-A2 | Vectis | HX NVS - Программное обеспечение, 16 камер | 2553.264 | 1 |  | VBVI | 0.5
S54569-P851-A3 | Vectis | HX NVS - Программное обеспечение, 32 камеры | 4255.44 | 1 |  | VBVI | 1.3
S54569-P851-A4 | Vectis | HX NVS - Программное обеспечение, 64 камеры | 8754.048 | 1 |  | VBVI | 1.3
S54569-C104-A100 | Vectis iX06 | Сетевой видеорекордер 6 камер, 1ТБ, H264, max72Мбит/с | 2013.288 | 1 |  | VBVI | 4.16
S54569-C105-A100 | Vectis iX16 | Сетевой видеорекордер 16 камер, 4ТБ, H264, max288Mбит/c | 5350.888 | 1 |  | VBVI | 16.56
S54569-C106-A100 | Vectis iX32 | Сетевой видеорекордер 32 камеры, 8ТБ, H264, max288Mбит/c | 7615.688 | 1 |  | VBVI | 16.56
S54569-C107-A100 | Vectis iX48 | Сетевой видеорекордер 48 камер, 18ТБ, H264, max288Mбит/c | 10430 | 1 |  | VBVI | 16.56
BPZ:VEN110 | VEN110 | Клапан радиаторный угловой, 2-ходовой седельный, DIN, 2-Х ТРУБНАЯ СИСТЕМА, PN10, DN10, KV 0.09..0.63 | 11.6312 | 1 | 1 | H5CC | 0.232
BPZ:VEN115 | VEN115 | Клапан радиаторный угловой, 2-ходовой седельный, DIN, 2-Х ТРУБНАЯ СИСТЕМА, PN10, DN15, KV 0.10..0.89 | 13.2392 | 1 | 1 | H5CC | 0.278
BPZ:VEN120 | VEN120 | Клапан радиаторный угловой, 2-ходовой седельный, DIN, 2-Х ТРУБНАЯ СИСТЕМА, PN10, DN20, KV 0.31...1.41 | 19.43 | 1 | 1 | H5CC | 0.394
BPZ:VEN210 | VEN210 | Клапан радиаторный угловой, 2-ходовой седельный, NF, 2-Х ТРУБНАЯ СИСТЕМА, PN10, DN10, KVS 0.09..0.63 | 11.6312 | 1 | 1 | H5CC | 0.223
BPZ:VEN215 | VEN215 | Клапан радиаторный угловой, 2-ходовой седельный, NF, 2-Х ТРУБНАЯ СИСТЕМА, PN10, DN15, KVS 0.10..0.89 | 13.2392 | 1 | 1 | H5CC | 0.267
BPZ:VEN220 | VEN220 | Клапан радиаторный угловой, 2-ходовой седельный, NF, 2-Х ТРУБНАЯ СИСТЕМА, PN10, DN20, KVS 0.31...1.41 | 19.43 | 1 | 1 | H5CC | 0.379
BPZ:VGD20.4011 | VGD20.4011 | Клапан газовый двойной | 285.3648 | 1 | 1 | H5GA | 2.3
BPZ:VGD20.403 | VGD20.403 | Клапан газовый двойной | 270.7926 | 1 | 1 | H5GA | 3.346
BPZ:VGD20.403U | VGD20.403U | Клапан газовый двойной | 317.37 | 1 | 1 | H5GA | 3.26
BPZ:VGD20.5011 | VGD20.5011 | Клапан газовый двойной | 311.559 | 1 | 1 | H5GA | 2.3
BPZ:VGD20.503 | VGD20.503 | Клапан газовый двойной | 296.9868 | 1 | 1 | H5GA | 3.4
BPZ:VGD20.503A | VGD20.503A | Клапан газовый двойной | 296.9868 | 1 | 1 | H5GA | 3.4
BPZ:VGD20.503U | VGD20.503U | Клапан газовый двойной | 398.9028 | 1 | 1 | H5GA | 3.27
BPZ:VGD40.040 | VGD40.040 | Клапан газовый двойной | 1184.103 | 1 | 1 | H5GA | 7
BPZ:VGD40.050 | VGD40.050 | Клапан газовый двойной | 1213.2474 | 1 | 1 | H5GA | 7.2
BPZ:VGD40.050L | VGD40.050L | Клапан газовый двойной | 1213.2474 | 1 | 1 | H5GA | 8
BPZ:VGD40.065 | VGD40.065 | Клапан газовый двойной | 1242.362 | 1 | 1 | H5GA | 8.4
BPZ:VGD40.065L | VGD40.065L | Клапан газовый двойной | 1242.362 | 1 | 1 | H5GA | 9
BPZ:VGD40.065U | VGD40.065U | Клапан газовый двойной | 1397.6498 | 1 | 1 | H5GA | 7
BPZ:VGD40.080 | VGD40.080 | Клапан газовый двойной | 1863.5132 | 1 | 1 | H5GA | 9.6
BPZ:VGD40.080L | VGD40.080L | Клапан газовый двойной | 1863.5132 | 1 | 1 | H5GA | 10
BPZ:VGD40.080U | VGD40.080U | Клапан газовый двойной | 2203.2332 | 1 | 1 | H5GA | 8.7
BPZ:VGD40.100 | VGD40.100 | Клапан газовый двойной | 3474.7098 | 1 | 1 | H5GA | 12.9
BPZ:VGD40.100L | VGD40.100L | Клапан газовый двойной | 3474.7098 | 1 | 1 | H5GA | 12
BPZ:VGD40.100U | VGD40.100U | Клапан газовый двойной | 3474.7098 | 1 | 1 | H5GA | 12.9
BPZ:VGD40.125 | VGD40.125 | Клапан газовый двойной | 5017.9326 | 1 | 1 | H5GA | 18.2
BPZ:VGD40.125L | VGD40.125L | Клапан газовый двойной | 5017.9326 | 1 | 1 | H5GA | 13
BPZ:VGD40.150 | VGD40.150 | Клапан газовый двойной | 7716.1736 | 1 | 1 | H5GA | 24
BPZ:VGD40.150L | VGD40.150L | Клапан газовый двойной | 7716.1736 | 1 | 1 | H5GA | 15
BPZ:VGD40.150U | VGD40.150U | Клапан газовый двойной | 7638.5148 | 1 | 1 | H5GA | 24
BPZ:VGD41.040 | VGD41.040 | Клапан газовый двойной | 1184.103 | 1 | 1 | H5GA | 7
BPZ:VGD41.050 | VGD41.050 | Клапан газовый двойной | 1213.2474 | 1 | 1 | H5GA | 8
BPZ:VGD41.065 | VGD41.065 | Клапан газовый двойной | 1242.362 | 1 | 1 | H5GA | 9
BPZ:VGD41.080 | VGD41.080 | Клапан газовый двойной | 1863.5132 | 1 | 1 | H5GA | 10
BPZ:VGD41.100 | VGD41.100 | Клапан газовый двойной | 3474.7098 | 1 | 1 | H5GA | 12
BPZ:VGD41.125 | VGD41.125 | Клапан газовый двойной | 5017.9326 | 1 | 1 | H5GA | 13
BPZ:VGF10.404P | VGF10.404P | Клапан газовый | 398.9028 | 1 | 1 | H5GA | 7
BPZ:VGF10.504P | VGF10.504P | Клапан газовый | 499.8652 | 1 | 1 | H5GA | 8.6
BPZ:VGF10.654P | VGF10.654P | Клапан газовый | 876.4478 | 1 | 1 | H5GA | 17
BPZ:VGF10.804P | VGF10.804P | Клапан газовый | 1145.3034 | 1 | 1 | H5GA | 21.75
BPZ:VGG10.1541P | VGG10.1541P | Клапан газовый | 274.6666 | 1 | 1 | H5GA | 0.95
BPZ:VGG10.154P | VGG10.154P | Клапан газовый | 160.1452 | 1 | 1 | H5GA | 0.9
BPZ:VGG10.154U | VGG10.154U | Клапан газовый | 187.3228 | 1 | 1 | H5GA | 0.83
BPZ:VGG10.2041P | VGG10.2041P | Клапан газовый | 292.1592 | 1 | 1 | H5GA | 0.9
BPZ:VGG10.2041U | VGG10.2041U | Клапан газовый | 292.1592 | 1 | 1 | H5GA | 0.825
BPZ:VGG10.204P | VGG10.204P | Клапан газовый | 165.0026 | 1 | 1 | H5GA | 0.85
BPZ:VGG10.204U | VGG10.204U | Клапан газовый | 188.3062 | 1 | 1 | H5GA | 0.8
BPZ:VGG10.2541P | VGG10.2541P | Клапан газовый | 292.1592 | 1 | 1 | H5GA | 0.85
BPZ:VGG10.254P | VGG10.254P | Клапан газовый | 172.7506 | 1 | 1 | H5GA | 0.8
BPZ:VGG10.254U | VGG10.254U | Клапан газовый | 196.0542 | 1 | 1 | H5GA | 0.75
BPZ:VGG10.404 | VGG10.404 | Клапан газовый | 145.6028 | 1 | 1 | H5GA | 1.43
BPZ:VGG10.4041P | VGG10.4041P | Клапан газовый | 292.1592 | 1 | 1 | H5GA | 1.43
BPZ:VGG10.404P | VGG10.404P | Клапан газовый | 150.4304 | 1 | 1 | H5GA | 1.64
BPZ:VGG10.404U | VGG10.404U | Клапан газовый | 172.7506 | 1 | 1 | H5GA | 1.495
BPZ:VGG10.504 | VGG10.504 | Клапан газовый | 178.5914 | 1 | 1 | H5GA | 1.64
BPZ:VGG10.5041P | VGG10.5041P | Клапан газовый | 352.3254 | 1 | 1 | H5GA | 1.64
BPZ:VGG10.504P | VGG10.504P | Клапан газовый | 178.5914 | 1 | 1 | H5GA | 1.64
BPZ:VGG10.504U | VGG10.504U | Клапан газовый | 203.832 | 1 | 1 | H5GA | 1.705
BPZ:VGG10.654U | VGG10.654U | Клапан газовый | 770.6578 | 1 | 1 | H5GA | 11.5
BPZ:VGG10.804P | VGG10.804P | Клапан газовый | 942.425 | 1 | 1 | H5GA | 15.45
BPZ:VGG10.804U | VGG10.804U | Клапан газовый | 1145.3034 | 1 | 1 | H5GA | 12
BPZ:VHG519K15-2.5 | VHG519K15-2.5 | РЕГУЛЯТОР ПЕРЕПАДА ДАВЛЕНИЯ ПРЯМОГО ДЕЙСТВИЯ | 440.2704 | 1 | 1 | H5CC | 4.18
BPZ:VHG519K15-5 | VHG519K15-5 | РЕГУЛЯТОР ПЕРЕПАДА ДАВЛЕНИЯ ПРЯМОГО ДЕЙСТВИЯ | 440.2704 | 1 | 1 | H5CC | 4.173
BPZ:VHG519K20-8 | VHG519K20-8 | РЕГУЛЯТОР ПЕРЕПАДА ДАВЛЕНИЯ ПРЯМОГО ДЕЙСТВИЯ | 484.1152 | 1 | 1 | H5CC | 4.247
BPZ:VHG519K25-10 | VHG519K25-10 | РЕГУЛЯТОР ПЕРЕПАДА ДАВЛЕНИЯ ПРЯМОГО ДЕЙСТВИЯ | 539.5912 | 1 | 1 | H5CC | 4.375
BPZ:VHG519K32-15 | VHG519K32-15 | РЕГУЛЯТОР ПЕРЕПАДА ДАВЛЕНИЯ ПРЯМОГО ДЕЙСТВИЯ | 682.7836 | 1 | 1 | H5CC | 4.8
BPZ:VHG519K40-21 | VHG519K40-21 | РЕГУЛЯТОР ПЕРЕПАДА ДАВЛЕНИЯ ПРЯМОГО ДЕЙСТВИЯ | 957.4836 | 1 | 1 | H5CC | 5.915
BPZ:VHG519K50-32 | VHG519K50-32 | РЕГУЛЯТОР ПЕРЕПАДА ДАВЛЕНИЯ ПРЯМОГО ДЕЙСТВИЯ | 1055.92 | 1 | 1 | H5CC | 7.216
BPZ:VHG519L15-2.5 | VHG519L15-2.5 | РЕГУЛЯТОР ПЕРЕПАДА ДАВЛЕНИЯ ПРЯМОГО ДЕЙСТВИЯ | 440.2704 | 1 | 1 | H5CC | 4.045
BPZ:VHG519L15-5 | VHG519L15-5 | РЕГУЛЯТОР ПЕРЕПАДА ДАВЛЕНИЯ ПРЯМОГО ДЕЙСТВИЯ | 440.2704 | 1 | 1 | H5CC | 4.06
BPZ:VHG519L20-8 | VHG519L20-8 | РЕГУЛЯТОР ПЕРЕПАДА ДАВЛЕНИЯ ПРЯМОГО ДЕЙСТВИЯ | 484.1152 | 1 | 1 | H5CC | 4.22
BPZ:VHG519L25-10 | VHG519L25-10 | РЕГУЛЯТОР ПЕРЕПАДА ДАВЛЕНИЯ ПРЯМОГО ДЕЙСТВИЯ | 539.5912 | 1 | 1 | H5CC | 4.302
BPZ:VHG519L32-15 | VHG519L32-15 | РЕГУЛЯТОР ПЕРЕПАДА ДАВЛЕНИЯ ПРЯМОГО ДЕЙСТВИЯ | 682.7836 | 1 | 1 | H5CC | 5.184
BPZ:VHG519L40-21 | VHG519L40-21 | РЕГУЛЯТОР ПЕРЕПАДА ДАВЛЕНИЯ ПРЯМОГО ДЕЙСТВИЯ | 957.4836 | 1 | 1 | H5CC | 5.845
BPZ:VHG519L50-32 | VHG519L50-32 | РЕГУЛЯТОР ПЕРЕПАДА ДАВЛЕНИЯ ПРЯМОГО ДЕЙСТВИЯ | 1055.92 | 1 | 1 | H5CC | 7.207
BPZ:VKF41.100 | VKF41.100 | Клапан БАТТЕРФЛЯЙ, фланцевый,, PN6/10/16, DN100, KVS 760 | 245.1932 | 1 | 1 | H5CC | 3.123
BPZ:VKF41.100C | VKF41.100C | КЛАПАН "БАТТЕРФЛЯЙ", 2-Х ХОДОВОЙ, KVS 760, DN 100 | 281.461 | 1 | 1 | H5GA | 3.086
BPZ:VKF41.125 | VKF41.125 | Клапан БАТТЕРФЛЯЙ, фланцевый,, PN6/10/16, DN125, KVS 1000 | 318.5716 | 1 | 1 | H5CC | 5.38
BPZ:VKF41.125C | VKF41.125C | КЛАПАН "БАТТЕРФЛЯЙ", 2-Х ХОДОВОЙ, KVS 1000, DN 125 | 313.496 | 1 | 1 | H5GA | 5.344
BPZ:VKF41.150 | VKF41.150 | Клапан БАТТЕРФЛЯЙ, фланцевый,, PN6/10/16, DN150, KVS 2100 | 379.4076 | 1 | 1 | H5CC | 6.166
BPZ:VKF41.150C | VKF41.150C | КЛАПАН "БАТТЕРФЛЯЙ", 2-Х ХОДОВОЙ, KVS 2100, DN 150 | 353.279 | 1 | 1 | H5GA | 6.205
BPZ:VKF41.200 | VKF41.200 | Клапан БАТТЕРФЛЯЙ, фланцевый,, PN6/10/16, DN200, KVS 4000 | 572.716 | 1 | 1 | H5CC | 8.68
BPZ:VKF41.200C | VKF41.200C | КЛАПАН "БАТТЕРФЛЯЙ", 2-Х ХОДОВОЙ, KVS 4000, DN 200 | 424.1434 | 1 | 1 | H5GA | 8.6
BPZ:VKF41.40 | VKF41.40 | Клапан БАТТЕРФЛЯЙ, фланцевый,, PN6/10/16, DN40, KVS 50 | 158.388 | 1 | 1 | H5CC | 1.667
BPZ:VKF41.40C | VKF41.40C | КЛАПАН "БАТТЕРФЛЯЙ", 2-Х ХОДОВОЙ, KVS 50, DN 40 | 189.2598 | 1 | 1 | H5GA | 1.72
BPZ:VKF41.50 | VKF41.50 | Клапан БАТТЕРФЛЯЙ, фланцевый,, PN6/10/16, DN50, KVS 80 | 175.3792 | 1 | 1 | H5CC | 1.898
BPZ:VKF41.50C | VKF41.50C | КЛАПАН "БАТТЕРФЛЯЙ", 2-Х ХОДОВОЙ, KVS 80, DN 50 | 210.6264 | 1 | 1 | H5GA | 1.905
BPZ:VKF41.65 | VKF41.65 | Клапан БАТТЕРФЛЯЙ, фланцевый,, PN6/10/16, DN65, KVS 200 | 190.6016 | 1 | 1 | H5CC | 2.381
BPZ:VKF41.65C | VKF41.65C | КЛАПАН "БАТТЕРФЛЯЙ", 2-Х ХОДОВОЙ, KVS 200, DN 65 | 231.9632 | 1 | 1 | H5GA | 2.357
BPZ:VKF41.80 | VKF41.80 | КЛАПАН "БАТТЕРФЛЯЙ", 2-Х ХОДОВОЙ, KVS 400, DN 80 | 217.4552 | 1 | 1 | H5CC | 2.594
BPZ:VKF41.80C | VKF41.80C | КЛАПАН "БАТТЕРФЛЯЙ", 2-Х ХОДОВОЙ, KVS 400, DN 80 | 250.4094 | 1 | 1 | H5GA | 2.606
BPZ:VKF46.100 | VKF46.100 | Клапан БАТТЕРФЛЯЙ, фланцевый,, PN6/10/16, DN100, KVS 800, ПЛОТНОЕ ЗАКРЫТИЕ | 309.6204 | 1 | 1 | H5CC | 5.231
BPZ:VKF46.125 | VKF46.125 | Клапан БАТТЕРФЛЯЙ, фланцевый,, PN6/10/16, DN125, KVS 1010, ПЛОТНОЕ ЗАКРЫТИЕ | 367.7764 | 1 | 1 | H5CC | 7.439
BPZ:VKF46.150 | VKF46.150 | Клапан БАТТЕРФЛЯЙ, фланцевый,, PN6/10/16, DN150, KVS 2100, ПЛОТНОЕ ЗАКРЫТИЕ | 501.1064 | 1 | 1 | H5CC | 9.74
BPZ:VKF46.200 | VKF46.200 | Клапан БАТТЕРФЛЯЙ, фланцевый,, PN6/10/16, DN200, KVS 4000, ПЛОТНОЕ ЗАКРЫТИЕ | 694.4148 | 1 | 1 | H5CC | 14.06
BPZ:VKF46.250 | VKF46.250 | Клапан БАТТЕРФЛЯЙ, фланцевый,, PN6/10/16, DN250, KVS 6400, ПЛОТНОЕ ЗАКРЫТИЕ | 849.2116 | 1 | 1 | H5CC | 23.34
BPZ:VKF46.300 | VKF46.300 | Клапан БАТТЕРФЛЯЙ, фланцевый,, PN6/10/16, DN300, KVS 8500, ПЛОТНОЕ ЗАКРЫТИЕ | 1261.744 | 1 | 1 | H5CC | 31.56
BPZ:VKF46.350 | VKF46.350 | Клапан БАТТЕРФЛЯЙ, фланцевый,, PN6/10/16, DN350, KVS 11500, ПЛОТНОЕ ЗАКРЫТИЕ | 2085.0132 | 1 | 1 | H5CC | 37.1
BPZ:VKF46.40 | VKF46.40 | Клапан БАТТЕРФЛЯЙ, фланцевый,, PN6/10/16, DN40, KVS 50, ПЛОТНОЕ ЗАКРЫТИЕ | 222.8152 | 1 | 1 | H5CC | 1.672
BPZ:VKF46.400 | VKF46.400 | Клапан БАТТЕРФЛЯЙ, фланцевый,, PN6/10/16, DN400, KVS 14500, ПЛОТНОЕ ЗАКРЫТИЕ | 2711.4096 | 1 | 1 | H5CC | 51
BPZ:VKF46.450 | VKF46.450 | Клапан БАТТЕРФЛЯЙ, фланцевый,, PN6/10/16, DN450, KVS 20500, ПЛОТНОЕ ЗАКРЫТИЕ | 4903.7836 | 1 | 1 | H5CC | 96
BPZ:VKF46.50 | VKF46.50 | Клапан БАТТЕРФЛЯЙ, фланцевый,, PN6/10/16, DN50, KVS 85, ПЛОТНОЕ ЗАКРЫТИЕ | 237.1264 | 1 | 1 | H5CC | 2.392
BPZ:VKF46.500 | VKF46.500 | Клапан БАТТЕРФЛЯЙ, фланцевый,, PN6/10/16, DN500, KVS 21000, ПЛОТНОЕ ЗАКРЫТИЕ | 5145.4124 | 1 | 1 | H5CC | 126
BPZ:VKF46.600 | VKF46.600 | Клапан БАТТЕРФЛЯЙ, фланцевый,, PN6/10/16, DN600, KVS 29300, ПЛОТНОЕ ЗАКРЫТИЕ | 8930.6176 | 1 | 1 | H5CC | 210
BPZ:VKF46.65 | VKF46.65 | Клапан БАТТЕРФЛЯЙ, фланцевый,, PN6/10/16, DN65, KVS 215, ПЛОТНОЕ ЗАКРЫТИЕ | 272.9312 | 1 | 1 | H5CC | 3.065
BPZ:VKF46.80 | VKF46.80 | Клапан БАТТЕРФЛЯЙ, фланцевый,, PN6/10/16, DN80, KVS 420, ПЛОТНОЕ ЗАКРЫТИЕ | 286.358 | 1 | 1 | H5CC | 4.105
BPZ:VKP40.15 | VKP40.15 | ПРОПОРЦИОНАЛЬНЫЙ ИСПОЛНИТЕЛЬНЫЙ МЕХАНИЗМ | 227.1058 | 1 | 1 | H5GA | 1.2
BPZ:VKP40.20 | VKP40.20 | ПРОПОРЦИОНАЛЬНЫЙ ИСПОЛНИТЕЛЬНЫЙ МЕХАНИЗМ | 227.1058 | 1 | 1 | H5GA | 1.2
BPZ:VKP40.25 | VKP40.25 | ПРОПОРЦИОНАЛЬНЫЙ ИСПОЛНИТЕЛЬНЫЙ МЕХАНИЗМ | 227.1058 | 1 | 1 | H5GA | 1.2
BPZ:VKP40.32 | VKP40.32 | ПРОПОРЦИОНАЛЬНЫЙ ИСПОЛНИТЕЛЬНЫЙ МЕХАНИЗМ | 227.1058 | 1 | 1 | H5GA | 1.2
BPZ:VKP40.40 | VKP40.40 | ПРОПОРЦИОНАЛЬНЫЙ ИСПОЛНИТЕЛЬНЫЙ МЕХАНИЗМ | 227.1058 | 1 | 1 | H5GA | 1.2
BPZ:VKP40.50 | VKP40.50 | ПРОПОРЦИОНАЛЬНЫЙ ИСПОЛНИТЕЛЬНЫЙ МЕХАНИЗМ | 227.1058 | 1 | 1 | H5GA | 1.2
BPZ:VKP40.50H | VKP40.50H | ПРОПОРЦИОНАЛЬНЫЙ ИСПОЛНИТЕЛЬНЫЙ МЕХАНИЗМ | 227.1058 | 1 | 1 | H5GA | 1.2
BPZ:VKP40.50S | VKP40.50S | ПРОПОРЦИОНАЛЬНЫЙ ИСПОЛНИТЕЛЬНЫЙ МЕХАНИЗМ | 227.1058 | 1 | 1 | H5GA | 1.2
BPZ:VLF45.404 | VLF45.404 | КЛАПАН ИЗ ЛИТОГО ЧУГУНА | 1038.53 | 1 | 1 | H5GA | 7
BPZ:VLF45.504 | VLF45.504 | КЛАПАН ИЗ ЛИТОГО ЧУГУНА | 1145.3034 | 1 | 1 | H5GA | 8.6
BPZ:VLF45.654 | VLF45.654 | КЛАПАН ИЗ ЛИТОГО ЧУГУНА | 1446.1642 | 1 | 1 | H5GA | 17
BPZ:VLF45.804 | VLF45.804 | КЛАПАН ИЗ ЛИТОГО ЧУГУНА | 1659.711 | 1 | 1 | H5GA | 23
BPZ:VMP45.10-0.25 | VMP45.10-0.25 | Клапан регулирующий, 3-ходовой седельный С БАЙПАССОМ, ВНЕШНЯЯ РЕЗЬБА, PN16, DN10, KVS 0.25 | 51.992 | 1 | 1 | H5CC | 0.396
BPZ:VMP45.10-0.4 | VMP45.10-0.4 | Клапан регулирующий, 3-ходовой седельный С БАЙПАССОМ, ВНЕШНЯЯ РЕЗЬБА, PN16, DN10, KVS 0.4 | 53.2516 | 1 | 1 | H5CC | 0.399
BPZ:VMP45.10-0.63 | VMP45.10-0.63 | Клапан регулирующий, 3-ходовой седельный С БАЙПАССОМ, ВНЕШНЯЯ РЕЗЬБА, PN16, DN10, KVS 0.63 | 51.992 | 1 | 1 | H5CC | 0.401
BPZ:VMP45.10-1 | VMP45.10-1 | Клапан регулирующий, 3-ходовой седельный С БАЙПАССОМ, ВНЕШНЯЯ РЕЗЬБА, PN16, DN10, KVS 1 | 51.992 | 1 | 1 | H5CC | 0.399
BPZ:VMP45.10-1.6 | VMP45.10-1.6 | Клапан регулирующий, 3-ходовой седельный С БАЙПАССОМ, ВНЕШНЯЯ РЕЗЬБА, PN16, DN10, KVS 1.6 | 51.992 | 1 | 1 | H5CC | 0.396
BPZ:VMP45.15-2.5 | VMP45.15-2.5 | Клапан регулирующий, 3-ходовой седельный С БАЙПАССОМ, PN16, DN15, KVS 2.5 | 65.2312 | 1 | 1 | H5CC | 0.496
BPZ:VMP45.20-4 | VMP45.20-4 | Клапан регулирующий, 3-ходовой седельный С БАЙПАССОМ, PN16, DN20, KVS 4 | 79.9176 | 1 | 1 | H5CC | 0.721
BPZ:VMP469.10-0.63 | VMP469.10-0.63 | Клапан регулирующий OEM, 3-Х ХОДОВОЙ, DN10, KVS 0.63, ШТОК 5.5 | 37.4932 | 1 | 9 | H5CC | 0.412
BPZ:VMP469.10-1 | VMP469.10-1 | Клапан регулирующий OEM, 3-Х ХОДОВОЙ, DN10, KVS 1, ШТОК 5.5 | 37.4932 | 1 | 10 | H5CC | 0.412
BPZ:VMP469.10-1.6 | VMP469.10-1.6 | Клапан регулирующий OEM | 37.4932 | 1 | 1 | H5CC | 0.409
BPZ:VMP469.15-2.5 | VMP469.15-2.5 | Клапан регулирующий OEM, 3-Х ХОДОВОЙ, KVS 2.5, DN 15, ШТОК 2.5 | 44.8364 | 1 | 1 | H5CC | 0.481
BPZ:VMP469.15-4 | VMP469.15-4 | Клапан регулирующий OEM | 52.6084 | 1 | 1 | H5CC | 0.467
BPZ:VMP47.10-0.25 | VMP47.10-0.25 | Клапан регулирующий С БАЙПАССОМ, седельный, 3-ходовой, DN16, KVS 0.25 | 42.0492 | 1 | 1 | H5CC | 0.425
BPZ:VMP47.10-0.25S | VMP47.10-0.25S | Клапан регулирующий, 3-Х ХОДОВОЙ, KVS 0.25, DN 10, ШТОК 2.5 | 49.044 | 1 | 9 | H5CC | 0.403
BPZ:VMP47.10-0.4 | VMP47.10-0.4 | Клапан регулирующий с байпассом, седельный, 3-ходовой, DN16, KVS 0.4 | 41.1648 | 1 | 1 | H5CC | 0.428
BPZ:VMP47.10-0.4S | VMP47.10-0.4S | Клапан регулирующий, 3-Х ХОДОВОЙ, KVS 0.4, DN 10, ШТОК 2.5 | 49.044 | 1 | 9 | H5CC | 0.405
BPZ:VMP47.10-0.63 | VMP47.10-0.63 | Клапан регулирующий с байпассом, седельный, 3-ходовой, ВНЕШНЯЯ РЕЗЬБА, PN16, DN10, KVS 0.63 | 41.1648 | 1 | 1 | H5CC | 0.428
BPZ:VMP47.10-0.63S | VMP47.10-0.63S | Клапан регулирующий, 3-Х ХОДОВОЙ, KVS 0.63, DN 10, ШТОК 2.5 | 41.8884 | 1 | 1 | H5CC | 0.411
BPZ:VMP47.10-1 | VMP47.10-1 | Клапан регулирующий с байпассом, седельный, 3-ходовой, ВНЕШНЯЯ РЕЗЬБА, PN16, DN10, KVS 1 | 41.1648 | 1 | 1 | H5CC | 0.434
BPZ:VMP47.10-1.6 | VMP47.10-1.6 | Клапан регулирующий с байпассом, седельный, 3-ходовой, ВНЕШНЯЯ РЕЗЬБА, PN16, DN10, KVS 1.6 | 41.1648 | 1 | 1 | H5CC | 0.428
BPZ:VMP47.10-1.6S | VMP47.10-1.6S | Клапан регулирующий, 3-Х ХОДОВОЙ, KVS 1.6, DN 10, ШТОК 2.5 | 41.8884 | 1 | 1 | H5CC | 0.407
BPZ:VMP47.10-1S | VMP47.10-1S | Клапан регулирующий, 3-Х ХОДОВОЙ, KVS 1, DN 10, ШТОК 2.5 | 41.8884 | 1 | 1 | H5CC | 0.406
BPZ:VMP47.15-2.5 | VMP47.15-2.5 | Клапан регулирующий с байпассом, седельный, 3-ходовой, ВНЕШНЯЯ РЕЗЬБА, PN16, DN10, KVS 2.5 | 50.7324 | 1 | 1 | H5CC | 0.482
BPZ:VMP47.15-2.5S | VMP47.15-2.5S | Клапан регулирующий, 3-Х ХОДОВОЙ, KVS 2.5, DN 15, ШТОК 2.5 | 51.456 | 1 | 1 | H5CC | 0.473
BPZ:VPD110A-145 | VPD110A-145 | Клапан радиаторный, 2-ходовой седельный, DIN, С КОМПЕНСАЦИЕЙ ДАВЛЕНИЯ, DPW 5 КПА, PN10, DN10, V 86...318 Л/Ч | 68.1792 | 1 | 1 | H5CC | 0.504
BPZ:VPD110A-45 | VPD110A-45 | Клапан радиаторный, 2-ходовой седельный, DIN, С КОМПЕНСАЦИЕЙ ДАВЛЕНИЯ, DPW 5 КПА, PN10, DN10, V 25...104 Л/Ч | 68.1792 | 1 | 1 | H5CC | 0.503
BPZ:VPD110A-90 | VPD110A-90 | Клапан радиаторный, 2-ходовой седельный, DIN, С КОМПЕНСАЦИЕЙ ДАВЛЕНИЯ, DPW 5 КПА, PN10, DN10, V 57...185 Л/Ч | 68.1792 | 1 | 1 | H5CC | 0.502
BPZ:VPD110B-200 | VPD110B-200 | Клапан радиаторный, 2-ходовой седельный, DIN, С КОМПЕНСАЦИЕЙ ДАВЛЕНИЯ, DPW 10 КПА, PN10, DN10, V 95...483 Л/Ч | 68.1792 | 1 | 9 | H5CC | 0.503
BPZ:VPD115A-145 | VPD115A-145 | Клапан радиаторный, 2-ходовой седельный, DIN, С КОМПЕНСАЦИЕЙ ДАВЛЕНИЯ, DPW 5 КПА, PN10, DN15, V 86...318 Л/Ч | 75.0668 | 1 | 62 | H5CC | 0.557
BPZ:VPD115A-45 | VPD115A-45 | Клапан радиаторный, 2-ходовой седельный, DIN, С КОМПЕНСАЦИЕЙ ДАВЛЕНИЯ, DPW 5 КПА, PN10, DN15, V 25...104 Л/Ч | 75.0668 | 1 | 62 | H5CC | 0.563
BPZ:VPD115A-90 | VPD115A-90 | Клапан радиаторный, 2-ходовой седельный, DIN, С КОМПЕНСАЦИЕЙ ДАВЛЕНИЯ, DPW 5 КПА, PN10, DN15, V 57...185 Л/Ч | 75.0668 | 1 | 1 | H5CC | 0.562
BPZ:VPD115B-200 | VPD115B-200 | Клапан радиаторный, 2-ходовой седельный, DIN, С КОМПЕНСАЦИЕЙ ДАВЛЕНИЯ, DPW 10 КПА, PN10, DN15, V 95...483 Л/Ч | 75.0668 | 1 | 1 | H5CC | 0.564
BPZ:VPE110A-145 | VPE110A-145 | Клапан радиаторный угловой, 2-ходовой седельный, DIN, С КОМПЕНСАЦИЕЙ ДАВЛЕНИЯ, DPW 5 КПА, PN10, DN10, V 86...318 Л/Ч | 68.1792 | 1 | 9 | H5CC | 0.478
BPZ:VPE110A-45 | VPE110A-45 | Клапан радиаторный угловой, 2-ходовой седельный, DIN, С КОМПЕНСАЦИЕЙ ДАВЛЕНИЯ, DPW 5 КПА, PN10, DN10, V 25...104 Л/Ч | 68.1792 | 1 | 1 | H5CC | 0.48
BPZ:VPE110A-90 | VPE110A-90 | Клапан радиаторный угловой, 2-ходовой седельный, DIN, С КОМПЕНСАЦИЕЙ ДАВЛЕНИЯ, DPW 5 КПА, PN10, DN10, V 57...185 Л/Ч | 68.1792 | 1 | 10 | H5CC | 0.482
BPZ:VPE110B-200 | VPE110B-200 | Клапан радиаторный угловой, 2-ходовой седельный, DIN, С КОМПЕНСАЦИЕЙ ДАВЛЕНИЯ, DPW 10 КПА, PN10, DN10, V 95...483 Л/Ч | 68.1792 | 1 | 9 | H5CC | 0.481
BPZ:VPE115A-145 | VPE115A-145 | Клапан радиаторный угловой, 2-ходовой седельный, DIN, С КОМПЕНСАЦИЕЙ ДАВЛЕНИЯ, DPW 5 КПА, PN10, DN15, V 86...318 Л/Ч | 75.0668 | 1 | 1 | H5CC | 0.543
BPZ:VPE115A-45 | VPE115A-45 | Клапан радиаторный угловой, 2-ходовой седельный, DIN, С КОМПЕНСАЦИЕЙ ДАВЛЕНИЯ, DPW 5 КПА, PN10, DN15, V 25...104 Л/Ч | 75.0668 | 1 | 1 | H5CC | 0.542
BPZ:VPE115A-90 | VPE115A-90 | Клапан радиаторный угловой, 2-ходовой седельный, DIN, С КОМПЕНСАЦИЕЙ ДАВЛЕНИЯ, DPW 5 КПА, PN10, DN15, V 57...185 Л/Ч | 75.0668 | 1 | 1 | H5CC | 0.537
BPZ:VPE115B-200 | VPE115B-200 | Клапан радиаторный угловой, 2-ходовой седельный, DIN, С КОМПЕНСАЦИЕЙ ДАВЛЕНИЯ, DPW 10 КПА, PN10, DN15, V 95...483 Л/Ч | 75.0668 | 1 | 9 | H5CC | 0.539
S55266-V106 | VPF43.100F70 | Фланцевый комбиклапан, PN16, DN100, 12.1…68 м3/ч | 1431.7632 | 1 | 43 | H5CC | 83
S55266-V107 | VPF43.100F90 | Фланцевый комбиклапан, PN16, DN100, 14.8…90 м3/ч | 1431.7632 | 1 | 43 | H5CC | 82
S55266-V108 | VPF43.125F110 | Фланцевый комбиклапан, PN16, DN125, 18.5…110 м3/ч | 4384.7748 | 1 | 43 | H5CC | 94.5
S55266-V109 | VPF43.125F135 | Фланцевый комбиклапан, PN16, DN125, 23…135 м3/ч | 4384.7748 | 1 | 43 | H5CC | 101
S55266-V110 | VPF43.150F160 | Фланцевый комбиклапан, PN16, DN150, 25.6…148 м3/ч | 4653.2304 | 1 | 43 | H5CC | 133
S55266-V111 | VPF43.150F200 | Фланцевый комбиклапан, PN16, DN150, 32…195 м3/ч | 4653.2304 | 1 | 7 | H5CC | 127.9
S55266-V100 | VPF43.50F16 | КОМБИ-КЛАПАН | 765.0864 | 1 | 51 | H5CC | 15.4
S55266-V101 | VPF43.50F25 | КОМБИ-КЛАПАН | 765.0864 | 1 | 51 | H5CC | 15.08
S55266-V102 | VPF43.65F24 | КОМБИ-КЛАПАН | 1163.3076 | 1 | 51 | H5CC | 21.58
S55266-V103 | VPF43.65F35 | КОМБИ-КЛАПАН | 1163.3076 | 1 | 51 | H5CC | 21.4
S55266-V104 | VPF43.80F35 | КОМБИ-КЛАПАН | 1333.3268 | 1 | 104 | H5CC | 30.66
S55266-V105 | VPF43.80F45 | КОМБИ-КЛАПАН | 1333.3268 | 1 | 104 | H5CC | 36
S55266-V118 | VPF53.100F70 | Комбиклапан фланцевый, PN25, DN100, 70 | 1789.704 | 1 | 43 | H5CC | 79
S55266-V119 | VPF53.100F90 | Комбиклапан фланцевый, PN25, DN100, 90 | 1789.704 | 1 | 43 | H5CC | 67.4
S55266-V120 | VPF53.125F110 | Комбиклапан фланцевый, PN25, DN125, 110 | 5485.4508 | 1 | 43 | H5CC | 93.7
S55266-V121 | VPF53.125F135 | Комбиклапан фланцевый, PN25, DN1250, 135 | 5485.4508 | 1 | 43 | H5CC | 93.7
S55266-V122 | VPF53.150F160 | Комбиклапан фланцевый, PN25, DN150, 160 | 5816.538 | 1 | 43 | H5CC | 127.9
S55266-V123 | VPF53.150F200 | Комбиклапан фланцевый, PN25, DN150, 200 | 5816.538 | 1 | 43 | H5CC | 127.9
S55266-V112 | VPF53.50F16 | КОМБИ-КЛАПАН | 879.6296 | 1 | 53 | H5CC | 15.2
S55266-V113 | VPF53.50F25 | КОМБИ-КЛАПАН | 879.6296 | 1 | 53 | H5CC | 15.18
S55266-V114 | VPF53.65F24 | КОМБИ-КЛАПАН | 1404.9096 | 1 | 53 | H5CC | 21.48
S55266-V115 | VPF53.65F35 | КОМБИ-КЛАПАН | 1404.9096 | 1 | 53 | H5CC | 21.44
S55266-V116 | VPF53.80F35 | КОМБИ-КЛАПАН | 1530.1996 | 1 | 53 | H5CC | 36
S55266-V117 | VPF53.80F45 | КОМБИ-КЛАПАН | 1530.1996 | 1 | 53 | H5CC | 36
S55264-V109 | VPI46.15L0.2 | КОМБИКлапан, ВНУТРЕННЯЯ РЕЗЬБА, PN25, DN15, 80…240 Л/Ч | 70.2428 | 1 | 1 | H5CC | 0.44
S55264-V112 | VPI46.15L0.2Q | КОМБИКЛАПАН, ВНЕШНЯЯ РЕЗЬБА, PN25, DN15, 80…240 L/H, НИППЕЛИ ИЗМЕРЕНИЯ ДАВЛЕНИЯ | 76.1388 | 1 | 1 | H5CC | 0.533
S55264-V110 | VPI46.15L0.6 | Комбиклапан DN15 575 л/ч | 70.2428 | 1 | 1 | H5CC | 0.441
S55264-V113 | VPI46.15L0.6Q | Комбиклапан DN15 575 л/ч | 76.1388 | 1 | 1 | H5CC | 0.55
S55264-V111 | VPI46.20F1.4 | КОМБИКлапан, ВНУТРЕННЯЯ РЕЗЬБА, PN25, DN20, 125…1450 Л/Ч | 82.142 | 1 | 1 | H5CC | 0.475
S55264-V114 | VPI46.20F1.4Q | Комбиклапан DN20 1330 л/ч | 88.6812 | 1 | 1 | H5CC | 0.565
S55264-V101 | VPP46.10L0.2 | КОМБИКЛАПАН, ВНЕШНЯЯ РЕЗЬБА, PN25, DN10, 80…240 Л/Ч | 57.9952 | 1 | 1 | H5CC | 0.373
S55264-V105 | VPP46.10L0.2Q | КОМБИКЛАПАН, ВНЕШНЯЯ РЕЗЬБА, PN25, DN10, 80…240 Л/Ч, НИППЕЛИ ИЗМЕРЕНИЯ ДАВЛЕНИЯ | 67.2144 | 1 | 1 | H5CC | 0.454
S55264-V102 | VPP46.15L0.2 | КОМБИКЛАПАН, ВНЕШНЯЯ РЕЗЬБА, PN25, DN15, 80…240 Л/Ч | 67.2144 | 1 | 18 | H5CC | 0.387
S55264-V106 | VPP46.15L0.2Q | Комбиклапан DN15 200 л/ч | 73.1908 | 1 | 1 | H5CC | 0.485
S55264-V103 | VPP46.15L0.6 | Комбиклапан DN15 575 л/ч | 67.2144 | 1 | 1 | H5CC | 0.388
S55264-V107 | VPP46.15L0.6Q | КОМБИКЛАПАН, ВНЕШНЯЯ РЕЗЬБА, PN25, DN15, 90…650 Л/Ч, НИППЕЛИ ИЗМЕРЕНИЯ ДАВЛЕНИЯ | 73.1908 | 1 | 1 | H5CC | 0.483
S55264-V104 | VPP46.20F1.4 | КОМБИКЛАПАН, ВНЕШНЯЯ РЕЗЬБА, PN25, DN20, 125…1450 Л/Ч | 74.9864 | 1 | 1 | H5CC | 0.431
S55264-V108 | VPP46.20F1.4Q | КОМБИКлапан, ВНЕШНЯЯ РЕЗЬБА, PN25, DN20, 125…1450 Л/Ч, НИППЕЛИ ИЗМЕРЕНИЯ ДАВЛЕНИЯ | 79.1136 | 1 | 1 | H5CC | 0.512
BPZ:VRD40.040 | VRD40.040 | БИОКлапан газовый | 1572.3374 | 1 | 1 | H5GA | 7.2
BPZ:VRD40.050 | VRD40.050 | БИОКлапан газовый | 1611.1668 | 1 | 1 | H5GA | 7.5
BPZ:VRD40.065 | VRD40.065 | БИОКлапан газовый | 1640.2814 | 1 | 1 | H5GA | 8.5
BPZ:VRD40.080 | VRD40.080 | БИОКлапан газовый | 2475.0092 | 1 | 1 | H5GA | 9.6
BPZ:VRD40.100 | VRD40.100 | БИОКлапан газовый | 4600.5836 | 1 | 1 | H5GA | 13
BPZ:VRD40.125 | VRD40.125 | БИОКлапан газовый | 6648.529 | 1 | 1 | H5GA | 18.2
BPZ:VRD40.150 | VRD40.150 | БИОКлапан газовый | 10191.153 | 1 | 1 | H5GA | 24
BPZ:VRF10.404 | VRF10.404 | Клапан газовый | 699.7934 | 1 | 1 | H5GA | 7
BPZ:VRF10.504 | VRF10.504 | Клапан газовый | 817.2352 | 1 | 1 | H5GA | 9.508
BPZ:VRF10.654 | VRF10.654 | Клапан газовый | 1096.7592 | 1 | 1 | H5GA | 17.001
BPZ:VRF10.804 | VRF10.804 | Клапан газовый | 1397.6498 | 1 | 1 | H5GA | 20.4
BPZ:VSG519K15-2.5 | VSG519K15-2.5 | РЕГУЛЯТОР ПЕРЕПАДА ДАВЛЕНИЯ ПРЯМОГО ДЕЙСТВИЯ | 560.1736 | 1 | 25 | H5CC | 4.15
BPZ:VSG519K15-5 | VSG519K15-5 | РЕГУЛЯТОР ПЕРЕПАДА ДАВЛЕНИЯ ПРЯМОГО ДЕЙСТВИЯ | 560.1736 | 1 | 1 | H5CC | 4.162
BPZ:VSG519K20-8 | VSG519K20-8 | РЕГУЛЯТОР ПЕРЕПАДА ДАВЛЕНИЯ ПРЯМОГО ДЕЙСТВИЯ | 621.0364 | 1 | 21 | H5CC | 4.222
BPZ:VSG519K25-10 | VSG519K25-10 | РЕГУЛЯТОР ПЕРЕПАДА ДАВЛЕНИЯ ПРЯМОГО ДЕЙСТВИЯ | 677.3968 | 1 | 21 | H5CC | 4.665
BPZ:VSG519K32-15 | VSG519K32-15 | РЕГУЛЯТОР ПЕРЕПАДА ДАВЛЕНИЯ ПРЯМОГО ДЕЙСТВИЯ | 858.1628 | 1 | 1 | H5CC | 5.817
BPZ:VSG519K40-21 | VSG519K40-21 | РЕГУЛЯТОР ПЕРЕПАДА ДАВЛЕНИЯ ПРЯМОГО ДЕЙСТВИЯ | 1261.744 | 1 | 1 | H5CC | 6.42
BPZ:VSG519K50-28.5 | VSG519K50-28.5 | РЕГУЛЯТОР ПЕРЕПАДА ДАВЛЕНИЯ ПРЯМОГО ДЕЙСТВИЯ | 1440.7144 | 1 | 21 | H5CC | 8.299
BPZ:VSG519L15-2.5 | VSG519L15-2.5 | РЕГУЛЯТОР ПЕРЕПАДА ДАВЛЕНИЯ ПРЯМОГО ДЕЙСТВИЯ | 560.1736 | 1 | 26 | H5CC | 4.792
BPZ:VSG519L15-5 | VSG519L15-5 | РЕГУЛЯТОР ПЕРЕПАДА ДАВЛЕНИЯ ПРЯМОГО ДЕЙСТВИЯ | 560.1736 | 1 | 25 | H5CC | 4.5
BPZ:VSG519L20-8 | VSG519L20-8 | РЕГУЛЯТОР ПЕРЕПАДА ДАВЛЕНИЯ ПРЯМОГО ДЕЙСТВИЯ | 621.0364 | 1 | 30 | H5CC | 4.936
BPZ:VSG519L25-10 | VSG519L25-10 | РЕГУЛЯТОР ПЕРЕПАДА ДАВЛЕНИЯ ПРЯМОГО ДЕЙСТВИЯ | 677.3968 | 1 | 1 | H5CC | 4.667
BPZ:VSG519L32-15 | VSG519L32-15 | РЕГУЛЯТОР ПЕРЕПАДА ДАВЛЕНИЯ ПРЯМОГО ДЕЙСТВИЯ | 858.1628 | 1 | 1 | H5CC | 5.665
BPZ:VSG519L40-21 | VSG519L40-21 | РЕГУЛЯТОР ПЕРЕПАДА ДАВЛЕНИЯ ПРЯМОГО ДЕЙСТВИЯ | 1181.21 | 1 | 1 | H5CC | 6.747
BPZ:VSG519L50-28.5 | VSG519L50-28.5 | РЕГУЛЯТОР ПЕРЕПАДА ДАВЛЕНИЯ ПРЯМОГО ДЕЙСТВИЯ | 1351.2292 | 1 | 1 | H5CC | 8.602
BPZ:VUN210 | VUN210 | РЕВЕРСИВНЫЕ Клапан радиаторный угловой, 2-ходовой седельный, 2-Х ТРУБНАЯ СИСТЕМА, PN10, DN10, KVS 0.14..0.60 | 12.6228 | 1 | 1 | H5CC | 0.263
BPZ:VUN215 | VUN215 | РЕВЕРСИВНЫЕ Клапан радиаторный угловой, 2-ходовой седельный, 2-Х ТРУБНАЯ СИСТЕМА, PN10, DN15, KVS 0.13..0.77 | 14.5792 | 1 | 1 | H5CC | 0.312
S55200-V109 | VVF22.100-160 | Клапан регулирующий, 2-ходовой, фланцевый, седельный PN6, DN100, KVS 160 | 693.5036 | 1 | 1 | H5CC | 26
S55200-V103 | VVF22.25-10 | Клапан регулирующий, 2-ходовой, фланцевый, седельный PN6, DN25, KVS 10 | 151.2324 | 1 | 1 | H5CC | 4.054
S55200-V100 | VVF22.25-2.5 | Клапан регулирующий, 2-ходовой, фланцевый, седельный PN6, DN25, KVS 2.5 | 151.2324 | 1 | 1 | H5CC | 4.054
S55200-V101 | VVF22.25-4 | Клапан регулирующий, 2-ходовой, фланцевый, седельный PN6, DN25, KVS 4 | 151.2324 | 1 | 1 | H5CC | 4.066
S55200-V102 | VVF22.25-6.3 | Клапан регулирующий, 2-ходовой, фланцевый, седельный PN6, DN25, KVS 6.3 | 151.2324 | 1 | 1 | H5CC | 3.921
S55200-V104 | VVF22.40-16 | Клапан регулирующий, 2-ходовой, фланцевый, седельный PN6, DN40, KVS 16 | 177.1748 | 1 | 1 | H5CC | 6.652
S55200-V105 | VVF22.40-25 | Клапан регулирующий, 2-ходовой, фланцевый, седельный PN6, DN40, KVS 25 | 177.1748 | 1 | 1 | H5CC | 6.587
S55200-V106 | VVF22.50-40 | Клапан регулирующий, 2-ходовой, фланцевый, седельный PN6, DN50, KVS 40 | 221.0196 | 1 | 1 | H5CC | 8.6
S55200-V107 | VVF22.65-63 | Клапан регулирующий, 2-ходовой, фланцевый, седельный PN6, DN65, KVS 63 | 297.078 | 1 | 1 | H5CC | 12.36
S55200-V108 | VVF22.80-100 | Клапан регулирующий, 2-ходовой, фланцевый, седельный PN6, DN80, KVS 100 | 426.8436 | 1 | 1 | H5CC | 18.62
S55202-V110 | VVF32.100-160 | Клапан регулирующий, 2-ходовой, фланцевый, седельный PN10, DN100, KVS 160 | 807.1624 | 1 | 1 | H5CC | 37.4
S55202-V111 | VVF32.125-250 | Клапан регулирующий, 2-ходовой, фланцевый, седельный PN10, DN125, KVS 250 | 1011.1908 | 1 | 1 | H5CC | 59
S55202-V112 | VVF32.150-400 | Клапан регулирующий, 2-ходовой, фланцевый, седельный PN10, DN150, KVS 400 | 1261.744 | 1 | 1 | H5CC | 81
S55202-V100 | VVF32.15-1.6 | Клапан регулирующий, 2-ходовой, фланцевый, седельный PN10, DN15, KVS 1.6 | 163.748 | 1 | 1 | H5CC | 3.777
S55202-V101 | VVF32.15-2.5 | Клапан регулирующий, 2-ходовой, фланцевый, седельный PN10, DN15, KVS 2.5 | 163.748 | 1 | 1 | H5CC | 3.796
S55202-V102 | VVF32.15-4 | Клапан регулирующий, 2-ходовой, фланцевый, седельный PN10, DN15, KVS 4 | 163.748 | 1 | 1 | H5CC | 3.779
S55202-V104 | VVF32.25-10 | Клапан регулирующий, 2-ходовой, фланцевый, седельный PN10, DN25, KVS 10 | 191.486 | 1 | 1 | H5CC | 5.461
S55202-V103 | VVF32.25-6.3 | Клапан регулирующий, 2-ходовой, фланцевый, седельный PN10, DN25, KVS 6.3 | 191.486 | 1 | 1 | H5CC | 5.434
S55202-V105 | VVF32.40-16 | Клапан регулирующий, 2-ходовой, фланцевый, седельный PN10, DN40, KVS 16 | 232.6508 | 1 | 1 | H5CC | 9.9
S55202-V106 | VVF32.40-25 | Клапан регулирующий, 2-ходовой, фланцевый, седельный PN10, DN40, KVS 25 | 232.6508 | 1 | 1 | H5CC | 10
S55202-V107 | VVF32.50-40 | Клапан регулирующий, 2-ходовой, фланцевый, седельный PN10, DN50, KVS 40 | 293.5136 | 1 | 1 | H5CC | 12.6
S55202-V108 | VVF32.65-63 | Клапан регулирующий, 2-ходовой, фланцевый, седельный PN10, DN65, KVS 63 | 396.4256 | 1 | 1 | H5CC | 19.32
S55202-V109 | VVF32.80-100 | Клапан регулирующий, 2-ходовой, фланцевый, седельный PN10, DN80, KVS 100 | 533.32 | 1 | 1 | H5CC | 28
S55204-V115 | VVF42.100-125 | Клапан регулирующий, 2-ходовой, фланцевый, седельный PN16, DN100, KVS 125 | 948.5324 | 1 | 1 | H5CC | 37.34
S55204-V116 | VVF42.100-160 | Клапан регулирующий, 2-ходовой, фланцевый, седельный PN16, DN100, KVS 160 | 948.5324 | 1 | 1 | H5CC | 37.6
S55204-V124 | VVF42.100-160K | Клапан регулирующий, 2-ходовой, фланцевый, седельный PN16, DN100, KVS 160, С КОМПЕНСАЦИЕЙ ПО ДАВЛЕНИЮ | 1208.0636 | 1 | 1 | H5CC | 37
S55204-V117 | VVF42.125-200 | Клапан регулирующий, 2-ходовой, фланцевый, седельный PN16, DN125, KVS 200 | 1190.1612 | 1 | 1 | H5CC | 61.7
S55204-V118 | VVF42.125-250 | Клапан регулирующий, 2-ходовой, фланцевый, седельный PN16, DN125, KVS 250 | 1190.1612 | 1 | 1 | H5CC | 62
S55204-V125 | VVF42.125-250K | Клапан регулирующий, 2-ходовой, фланцевый, седельный PN16, DN125, KVS 250, С КОМПЕНСАЦИЕЙ ПО ДАВЛЕНИЮ | 1610.7336 | 1 | 1 | H5CC | 62
S55204-V119 | VVF42.150-315 | Клапан регулирующий, 2-ходовой, фланцевый, седельный PN16, DN150, KVS 315 | 1476.5192 | 1 | 1 | H5CC | 81
S55204-V126 | VVF42.150-360K | Клапан регулирующий, 2-ходовой, фланцевый, седельный PN16, DN150, KVS 360, С КОМПЕНСАЦИЕЙ ПО ДАВЛЕНИЮ | 2183.4496 | 1 | 1 | H5CC | 83
S55204-V120 | VVF42.150-400 | Клапан регулирующий, 2-ходовой, фланцевый, седельный PN16, DN150, KVS 400 | 1476.5192 | 1 | 1 | H5CC | 82
S55204-V100 | VVF42.15-1.6 | Клапан регулирующий, 2-ходовой, фланцевый, седельный PN16, DN15, KVS 1.6 | 192.3972 | 1 | 1 | H5CC | 3.826
S55204-V101 | VVF42.15-2.5 | Клапан регулирующий, 2-ходовой, фланцевый, седельный PN16, DN15, KVS 2.5 | 192.3972 | 1 | 1 | H5CC | 3.81
S55204-V102 | VVF42.15-4 | Клапан регулирующий, 2-ходовой, фланцевый, седельный PN16, DN15, KVS 4 | 192.3972 | 1 | 1 | H5CC | 3.834
S55204-V103 | VVF42.20-6.3 | Клапан регулирующий, 2-ходовой, фланцевый, седельный PN16, DN20, KVS 6.3 | 206.7084 | 1 | 1 | H5CC | 4.809
S55204-V105 | VVF42.25-10 | Клапан регулирующий, 2-ходовой, фланцевый, седельный PN16, DN25, KVS 10 | 223.7264 | 1 | 1 | H5CC | 5.422
S55204-V104 | VVF42.25-6.3 | Клапан регулирующий, 2-ходовой, фланцевый, седельный PN16, DN25, KVS 6.3 | 223.7264 | 1 | 1 | H5CC | 5.471
S55204-V106 | VVF42.32-16 | Клапан регулирующий, 2-ходовой, фланцевый, седельный PN16, DN32, KVS 16 | 246.0776 | 1 | 1 | H5CC | 8.857
S55204-V107 | VVF42.40-16 | Клапан регулирующий, 2-ходовой, фланцевый, седельный PN16, DN40, KVS 16 | 272.9312 | 1 | 1 | H5CC | 10.052
S55204-V108 | VVF42.40-25 | Клапан регулирующий, 2-ходовой, фланцевый, седельный PN16, DN40, KVS 25 | 272.9312 | 1 | 1 | H5CC | 10.042
S55204-V109 | VVF42.50-31.5 | Клапан регулирующий, 2-ходовой, фланцевый, седельный PN16, DN50, KVS 31.5 | 344.514 | 1 | 1 | H5CC | 12.64
S55204-V110 | VVF42.50-40 | Клапан регулирующий, 2-ходовой, фланцевый, седельный PN16, DN50, KVS 40 | 344.514 | 1 | 1 | H5CC | 12.8
S55204-V121 | VVF42.50-40K | Клапан регулирующий, 2-ходовой, фланцевый, седельный PN16, DN50, KVS 40, С КОМПЕНСАЦИЕЙ ПО ДАВЛЕНИЮ | 553.9024 | 1 | 1 | H5CC | 12.56
S55204-V111 | VVF42.65-50 | Клапан регулирующий, 2-ходовой, фланцевый, седельный PN16, DN65, KVS 50 | 462.6484 | 1 | 1 | H5CC | 19.32
S55204-V112 | VVF42.65-63 | Клапан регулирующий, 2-ходовой, фланцевый, седельный PN16, DN65, KVS 63 | 462.6484 | 1 | 1 | H5CC | 19.34
S55204-V122 | VVF42.65-63K | Клапан регулирующий, 2-ходовой, фланцевый, седельный PN16, DN65, KVS 63, С КОМПЕНСАЦИЕЙ ПО ДАВЛЕНИЮ | 672.0368 | 1 | 1 | H5CC | 20
S55204-V114 | VVF42.80-100 | Клапан регулирующий, 2-ходовой, фланцевый, седельный PN16, DN80, KVS 100 | 629.0764 | 1 | 1 | H5CC | 28.04
S55204-V123 | VVF42.80-100K | Клапан регулирующий, 2-ходовой, фланцевый, седельный PN16, DN80, KVS 100, С КОМПЕНСАЦИЕЙ ПО ДАВЛЕНИЮ | 861.754 | 1 | 1 | H5CC | 28.48
S55204-V113 | VVF42.80-80 | Клапан регулирующий, 2-ходовой, фланцевый, седельный PN16, DN80, KVS 80 | 629.0764 | 1 | 1 | H5CC | 28.06
S55206-V104 | VVF43.100-125 | Клапан регулирующий, 2-ходовой, фланцевый, седельный, PN16, DN100, KVS 125 | 1413.8608 | 1 | 1 | H5CC | 35.4
S55206-V120 | VVF43.100-150K |  | 1628.636 | 1 | 1 | H5CC | 36
S55206-V120-A110 | VVF43.100-150KJ |  | 2031.306 | 1 | 10 | H5CC | 35.7
S55206-V105 | VVF43.100-160 | Клапан регулирующий, 2-ходовой, фланцевый, седельный, PN16, DN100, KVS 160 | 1413.8608 | 1 | 1 | H5CC | 34.92
S55206-V106 | VVF43.125-200 | Клапан регулирующий, 2-ходовой, фланцевый, седельный, PN16, DN125, KVS 200 | 1923.9452 | 1 | 1 | H5CC | 54
S55206-V121 | VVF43.125-220K |  | 2219.2276 | 1 | 1 | H5CC | 57
S55206-V121-A110 | VVF43.125-220KJ |  | 2774.0412 | 1 | 10 | H5CC | 58
S55206-V107 | VVF43.125-250 | Клапан регулирующий, 2-ходовой, фланцевый, седельный, PN16, DN125, KVS 250 | 1923.9452 | 1 | 1 | H5CC | 54
S55206-V108 | VVF43.150-315 | Клапан регулирующий, 2-ходовой, фланцевый, седельный, PN16, DN150, KVS 315 | 2675.6048 | 1 | 1 | H5CC | 77
S55206-V122 | VVF43.150-315K |  | 3069.3504 | 1 | 1 | H5CC | 77.5
S55206-V122-A110 | VVF43.150-315KJ |  | 3829.9612 | 1 | 10 | H5CC | 70
S55206-V109 | VVF43.150-400 | Клапан регулирующий, 2-ходовой, фланцевый, седельный, PN16, DN150, KVS 400 | 2675.6048 | 1 | 1 | H5CC | 75.6
S55206-V123 | VVF43.200-450K | Клапан регулирующий, 2-ходовой, фланцевый, седельный, PN16, DN200, KVS 450 | 5234.8976 | 1 | 71 | H5CC | 136.1
S55206-V124 | VVF43.250-630K | Клапан регулирующий, 2-ходовой, фланцевый, седельный, PN16, DN250, KVS 630 | 7829.9684 | 1 | 71 | H5CC | 203.3
S55206-V100 | VVF43.65-50 | Клапан регулирующий, 2-ходовой, фланцевый, седельный, PN16, DN65, KVS 50 | 791.94 | 1 | 1 | H5CC | 23.08
S55206-V101 | VVF43.65-63 | Клапан регулирующий, 2-ходовой, фланцевый, седельный, DN65, KVS 63 | 791.94 | 1 | 1 | H5CC | 22.9
S55206-V110 | VVF43.65-63K | Клапан регулирующий, 2-ходовой, фланцевый, седельный | 1011.1908 | 1 | 1 | H5CC | 23.28
S55206-V103 | VVF43.80-100 | Клапан регулирующий, 2-ходовой, фланцевый, седельный, PN16, DN80, KVS 100 | 1029.0932 | 1 | 1 | H5CC | 28.72
S55206-V111 | VVF43.80-100K | Клапан регулирующий, 2-ходовой, фланцевый, седельный | 1324.3756 | 1 | 1 | H5CC | 28.68
S55206-V102 | VVF43.80-80 | Клапан регулирующий, 2-ходовой, фланцевый, седельный, PN16, DN80, KVS 80 | 1029.0932 | 1 | 1 | H5CC | 28.52
S55208-V158 | VVF53.100-150K | Клапан 2-портовый , фланцевый, PN25 , DN100 , kvs 150 , с компенсацией давления | 1986.5768 | 1 | 1 | H5CC | 39
S55208-V131 | VVF53.100-160 | Клапан регулирующий, 2-ходовой, фланцевый, седельный, PN25, DN100, KVS 160 | 1727.0724 | 1 | 1 | H5CC | 44
S55208-V159 | VVF53.125-220K | Клапан 2-портовый , фланцевый, PN25 , DN125 , kvs 220 , с компенсацией давления | 2711.4096 | 1 | 1 | H5CC | 65
S55208-V132 | VVF53.125-250 | Клапан регулирующий, 2-ходовой, фланцевый, седельный, PN25, DN125, KVS 250 | 2353.4688 | 1 | 1 | H5CC | 63
S55208-V100 | VVF53.15-0.16 | Клапан регулирующий, 2-ходовой, фланцевый, седельный, PN25, DN15, KVS 0.16 | 260.3888 | 1 | 1 | H5CC | 4.37
S55208-V101 | VVF53.15-0.2 | Клапан регулирующий, 2-ходовой, фланцевый, седельный, PN25, DN15, KVS 0,2 | 260.3888 | 1 | 1 | H5CC | 4.306
S55208-V102 | VVF53.15-0.25 | Клапан регулирующий, 2-ходовой, фланцевый, седельный, PN25, DN15, KVS 0,25 | 260.3888 | 1 | 1 | H5CC | 4.335
S55208-V103 | VVF53.15-0.32 | Клапан регулирующий, 2-ходовой, фланцевый, седельный, PN25, DN15, KVS 0.32 | 260.3888 | 1 | 1 | H5CC | 4.337
S55208-V104 | VVF53.15-0.4 | Клапан регулирующий, 2-ходовой, фланцевый, седельный, PN25, DN15, KVS 0.4 | 260.3888 | 1 | 1 | H5CC | 4.337
S55208-V105 | VVF53.15-0.5 | Клапан регулирующий, 2-ходовой, фланцевый, седельный DN15, KVS 0.5 | 260.3888 | 1 | 1 | H5CC | 4.329
S55208-V106 | VVF53.15-0.63 | Клапан регулирующий, 2-ходовой, фланцевый, седельный, PN25, DN15, KVS 0.63 | 260.3888 | 1 | 1 | H5CC | 4.353
S55208-V107 | VVF53.15-0.8 | Клапан регулирующий, 2-ходовой, фланцевый, седельный, PN25, DN15, KVS 0.8 | 260.3888 | 1 | 1 | H5CC | 4.378
S55208-V160 | VVF53.150-315K | Клапан 2-портовый , фланцевый, PN25 , DN150 , kvs 315, с компенсацией давления | 3749.4272 | 1 | 1 | H5CC | 85
S55208-V133 | VVF53.150-400 | Клапан регулирующий, 2-ходовой, фланцевый, седельный, PN25, DN150, KVS 360 | 3266.2232 | 1 | 1 | H5CC | 80
S55208-V108 | VVF53.15-1 | Клапан регулирующий, 2-ходовой, фланцевый, седельный, PN25, DN15, KVS 1 | 260.3888 | 1 | 1 | H5CC | 4.273
S55208-V109 | VVF53.15-1.25 | Клапан регулирующий, 2-ходовой, фланцевый, седельный, PN25, DN15, KVS 1.25 | 260.3888 | 1 | 1 | H5CC | 4.368
S55208-V111 | VVF53.15-2 | Клапан регулирующий, 2-ходовой, фланцевый, седельный, PN25, DN15, KVS 2 | 260.3888 | 1 | 1 | H5CC | 4.314
S55208-V112 | VVF53.15-2.5 | Клапан регулирующий, 2-ходовой, фланцевый, седельный, PN25, DN15, KVS 2,5 | 260.3888 | 1 | 1 | H5CC | 4.258
S55208-V113 | VVF53.15-3.2 | Клапан регулирующий, 2-ходовой, фланцевый, седельный DN15, KVS 3.2 | 260.3888 | 1 | 1 | H5CC | 4.332
S55208-V114 | VVF53.15-4 | Клапан регулирующий, 2-ходовой, фланцевый, седельный DN15, KVS 4 | 260.3888 | 1 | 1 | H5CC | 4.311
S55208-V161 | VVF53.200-450K | Клапан регулирующий, 2-ходовой, фланцевый, седельный, PN25, DN200, KVS 450 | 6281.8664 | 1 | 71 | H5CC | 140.3
S55208-V116 | VVF53.20-6.3 | Клапан регулирующий, 2-ходовой, фланцевый, седельный, PN25, DN20, KVS 6.3 | 281.8824 | 1 | 1 | H5CC | 5.497
S55208-V162 | VVF53.250-630K | Клапан регулирующий, 2-ходовой, фланцевый, седельный, PN25, DN250, KVS 630 | 9395.946 | 1 | 71 | H5CC | 208.9
S55208-V120 | VVF53.25-10 | Клапан регулирующий, 2-ходовой, фланцевый, седельный, PN25, DN25, KVS 10 | 299.7848 | 1 | 6 | H5CC | 6.256
S55208-V117 | VVF53.25-5 | Клапан регулирующий, 2-ходовой, фланцевый, седельный, PN25, DN25, KVS 5 | 299.7848 | 1 | 8 | H5CC | 6.171
S55208-V118 | VVF53.25-6.3 | Клапан регулирующий, 2-ходовой, фланцевый, седельный, PN25, DN25, KVS 6,3 | 299.7848 | 1 | 6 | H5CC | 6.25
S55208-V119 | VVF53.25-8 | Клапан регулирующий, 2-ходовой, фланцевый, седельный DN25, KVS 8 | 299.7848 | 1 | 6 | H5CC | 6.273
S55208-V122 | VVF53.32-16 | Клапан регулирующий, 2-ходовой, фланцевый, седельный, PN25, DN32, KVS 16 | 369.572 | 1 | 6 | H5CC | 9.16
S55208-V123 | VVF53.40-12.5 | Клапан регулирующий, 2-ходовой, фланцевый, седельный, PN25, DN40, KVS 12.5 | 435.7948 | 1 | 6 | H5CC | 10.02
S55208-V124 | VVF53.40-16 | Клапан регулирующий, 2-ходовой, фланцевый, седельный, PN25, DN40, KVS 16 | 435.7948 | 1 | 6 | H5CC | 10.14
S55208-V125 | VVF53.40-20 | Клапан регулирующий, 2-ходовой, фланцевый, седельный, PN25, DN40, KVS 20 | 435.7948 | 1 | 6 | H5CC | 10.06
S55208-V126 | VVF53.40-25 | Клапан регулирующий, 2-ходовой, фланцевый, седельный DN40, KVS 25 | 435.7948 | 1 | 6 | H5CC | 10.08
S55208-V127 | VVF53.50-31.5 | Клапан регулирующий, 2-ходовой, фланцевый, седельный, PN25, DN50, KVS 31.5 | 595.9784 | 1 | 1 | H5CC | 13.58
S55208-V128 | VVF53.50-40 | Клапан регулирующий, 2-ходовой, фланцевый, седельный DN50, KVS 40 | 595.9784 | 1 | 1 | H5CC | 13.86
S55208-V134 | VVF53.50-40K | Клапан регулирующий, 2-ходовой, фланцевый, седельный | 744.504 | 1 | 6 | H5CC | 14.24
S55208-V129 | VVF53.65-63 | Клапан регулирующий, 2-ходовой, фланцевый, седельный DN65, KVS 63 | 966.4348 | 1 | 1 | H5CC | 22.86
S55208-V135 | VVF53.65-63K | Клапан регулирующий, 2-ходовой, фланцевый, седельный | 1163.3076 | 1 | 1 | H5CC | 22.54
S55208-V130 | VVF53.80-100 | Клапан регулирующий, 2-ходовой, фланцевый, седельный, PN25, DN80, KVS 100 | 1261.744 | 1 | 1 | H5CC | 28.38
S55208-V136 | VVF53.80-100K | Клапан регулирующий, 2-ходовой, фланцевый, седельный | 1512.2972 | 1 | 1 | H5CC | 28.92
BPZ:VVF61.09 | VVF61.09 | Клапан регулирующий, 2-ходовой, фланцевый, седельный, PN40, DN15, KVS 0.19 | 921.7056 | 1 | 10 | H5CC | 7.4
BPZ:VVF61.0909 | VVF61.0909 |  | 1073.8224 | 1 | 9 | H5CC | 7.38
BPZ:VVF61.10 | VVF61.10 | Клапан регулирующий, 2-ходовой, фланцевый, седельный, PN40, DN15, KVS 0.3 | 921.7056 | 1 | 1 | H5CC | 8.34
BPZ:VVF61.1009 | VVF61.1009 |  | 1073.8224 | 1 | 9 | H5CC | 7.18
BPZ:VVF61.11 | VVF61.11 | Клапан регулирующий, 2-ходовой, фланцевый, седельный, PN40, DN15, KVS 0.45 | 921.7056 | 1 | 1 | H5CC | 8.46
BPZ:VVF61.1109 | VVF61.1109 |  | 1073.8224 | 1 | 9 | H5CC | 8.08
BPZ:VVF61.12 | VVF61.12 | Клапан регулирующий, 2-ходовой, фланцевый, седельный, PN40, DN15, KVS 0.7 | 921.7056 | 1 | 1 | H5CC | 8.38
BPZ:VVF61.1209 | VVF61.1209 |  | 1073.8224 | 1 | 9 | H5CC | 7.2
BPZ:VVF61.12K | VVF61.12K |  | 1011.1908 | 1 | 9 | H5CC | 8.38
BPZ:VVF61.13 | VVF61.13 | Клапан регулирующий, 2-ходовой, фланцевый, седельный, PN40, DN15, KVS 1.2 | 921.7056 | 1 | 1 | H5CC | 8.5
BPZ:VVF61.1309 | VVF61.1309 |  | 1073.8224 | 1 | 9 | H5CC | 8.16
BPZ:VVF61.13K | VVF61.13K |  | 1011.1908 | 1 | 9 | H5CC | 8.18
BPZ:VVF61.14 | VVF61.14 | Клапан регулирующий, 2-ходовой, фланцевый, седельный, PN40, DN15, KVS 1.9 | 921.7056 | 1 | 1 | H5CC | 8.33
BPZ:VVF61.1409 | VVF61.1409 |  | 1073.8224 | 1 | 9 | H5CC | 7.18
BPZ:VVF61.14K | VVF61.14K |  | 1011.1908 | 1 | 9 | H5CC | 7.4
BPZ:VVF61.15 | VVF61.15 | Клапан регулирующий, 2-ходовой, фланцевый, седельный, PN40, DN15, KVS 3 | 921.7056 | 1 | 8 | H5CC | 8.3
BPZ:VVF61.1509 | VVF61.1509 |  | 1073.8224 | 1 | 1 | H5CC | 7.194
BPZ:VVF61.15K | VVF61.15K |  | 1011.1908 | 1 | 9 | H5CC | 8.44
BPZ:VVF61.23 | VVF61.23 | Клапан регулирующий, 2-ходовой, фланцевый, седельный, PN40, DN25, KVS 3 | 1020.142 | 1 | 10 | H5CC | 11
BPZ:VVF61.2309 | VVF61.2309 |  | 1181.21 | 1 | 9 | H5CC | 10.2
BPZ:VVF61.23K | VVF61.23K |  | 1020.142 | 1 | 9 | H5CC | 10.897
BPZ:VVF61.24 | VVF61.24 | Клапан регулирующий, 2-ходовой, фланцевый, седельный, PN40, DN25, KVS 5 | 1020.142 | 1 | 1 | H5CC | 10.96
BPZ:VVF61.2409 | VVF61.2409 |  | 1181.21 | 1 | 1 | H5CC | 10.56
BPZ:VVF61.24K | VVF61.24K |  | 1020.142 | 1 | 9 | H5CC | 10.008
BPZ:VVF61.25 | VVF61.25 | Клапан регулирующий, 2-ходовой, фланцевый, седельный, PN40, DN25, KVS 7.5 | 1020.142 | 1 | 1 | H5CC | 10.92
BPZ:VVF61.2509 | VVF61.2509 |  | 1181.21 | 1 | 1 | H5CC | 10.72
BPZ:VVF61.25K | VVF61.25K |  | 1020.142 | 1 | 9 | H5CC | 10
BPZ:VVF61.39 | VVF61.39 | Клапан регулирующий, 2-ходовой, фланцевый, седельный PN40, DN40, KVS 12 | 1270.6952 | 1 | 1 | H5CC | 16
BPZ:VVF61.3909 | VVF61.3909 |  | 1503.346 | 1 | 1 | H5CC | 16
BPZ:VVF61.39K | VVF61.39K |  | 1270.6952 | 1 | 9 | H5CC | 15.2
BPZ:VVF61.40 | VVF61.40 | Клапан регулирующий, 2-ходовой, фланцевый, седельный, PN40, DN40, KVS 19 | 1270.6952 | 1 | 1 | H5CC | 15.74
BPZ:VVF61.4009 | VVF61.4009 |  | 1503.346 | 1 | 1 | H5CC | 15.72
BPZ:VVF61.40K | VVF61.40K |  | 1270.6952 | 1 | 9 | H5CC | 15.96
BPZ:VVF61.49 | VVF61.49 | Клапан регулирующий, 2-ходовой, фланцевый, седельный, PN40, DN50, KVS 19 | 1628.636 | 1 | 9 | H5CC | 19.44
BPZ:VVF61.50 | VVF61.50 | Клапан регулирующий, 2-ходовой, фланцевый, седельный, PN40, DN50, KVS 31 | 1628.636 | 1 | 1 | H5CC | 19.46
BPZ:VVF61.5009 | VVF61.5009 |  | 1861.2868 | 1 | 1 | H5CC | 19.4
BPZ:VVF61.65 | VVF61.65 | Клапан регулирующий, 2-ходовой, фланцевый, седельный, PN40, DN65, KVS 49 | 2031.306 | 1 | 1 | H5CC | 32.06
BPZ:VVF61.6509 | VVF61.6509 |  | 2272.9348 | 1 | 1 | H5CC | 32.28
BPZ:VVF61.80 | VVF61.80 | Клапан регулирующий, 2-ходовой, фланцевый, седельный, PN40, DN80, KVS 78 | 2612.9732 | 1 | 1 | H5CC | 39.08
BPZ:VVF61.8009 | VVF61.8009 |  | 2926.158 | 1 | 1 | H5CC | 38.5
BPZ:VVF61.90 | VVF61.90 | Клапан регулирующий, 2-ходовой, фланцевый, седельный, PN40, DN100, KVS 124 | 3454.118 | 1 | 1 | H5CC | 61
BPZ:VVF61.9009 | VVF61.9009 |  | 3749.4272 | 1 | 9 | H5CC | 61
BPZ:VVF61.91 | VVF61.91 | Клапан регулирующий, 2-ходовой, фланцевый, седельный, PN40, DN125, KVS 200 | 4402.6772 | 1 | 1 | H5CC | 87
BPZ:VVF61.9109 | VVF61.9109 |  | 4715.862 | 1 | 9 | H5CC | 84
BPZ:VVF61.92 | VVF61.92 | Клапан регулирующий, 2-ходовой, фланцевый, седельный, PN40, DN150, KVS 300 | 5646.5188 | 1 | 1 | H5CC | 120
BPZ:VVF61.9209 | VVF61.9209 |  | 5968.6548 | 1 | 9 | H5CC | 112
BPZ:VVG41.11 | VVG41.11 | Клапан регулирующий, 2-ходовой седельный, РЕЗЬБОВЫЕ, PN16, DN15, KVS 0.63 | 213.864 | 1 | 1 | H5CC | 1.422
BPZ:VVG41.12 | VVG41.12 | Клапан регулирующий, 2-ходовой седельный, РЕЗЬБОВЫЕ, PN16, DN15, KVS 1 | 213.864 | 1 | 1 | H5CC | 1.388
BPZ:VVG41.13 | VVG41.13 | Клапан регулирующий, 2-ходовой седельный, РЕЗЬБОВЫЕ, PN16, DN15, KVS 1.6 | 213.864 | 1 | 1 | H5CC | 1.411
BPZ:VVG41.14 | VVG41.14 | Клапан регулирующий, 2-ходовой седельный, РЕЗЬБОВЫЕ, PN16, DN15, KVS 2.5 | 213.864 | 1 | 1 | H5CC | 1.441
BPZ:VVG41.15 | VVG41.15 | Клапан регулирующий, 2-ходовой седельный, РЕЗЬБОВЫЕ, PN16, DN15, KVS 4 | 213.864 | 1 | 1 | H5CC | 1.427
BPZ:VVG41.15-1.6K | VVG41.15-1.6K | VVG41.15-1.6K ВЕРСИЯ ДЛЯ ШВЕЙЦАРИИ резьбовой 2-х ходовой, Kvs 1.6, Dn 15 | 271.1356 | 1 | 9 | H5CC | 1.403
BPZ:VVG41.15-2.5K | VVG41.15-2.5K | VVG41.15-2.5K ВЕРСИЯ ДЛЯ ШВЕЙЦАРИИ резьбовой 2-х ходовой, Kvs 2.5, Dn 15 | 271.1356 | 1 | 1 | H5CC | 1.418
BPZ:VVG41.15-4K | VVG41.15-4K | VVG41.15-4K ВЕРСИЯ ДЛЯ ШВЕЙЦАРИИ резьбовой 2-х ходовой, Kvs 4, Dn 15 | 271.1356 | 1 | 1 | H5CC | 1.41
BPZ:VVG41.20 | VVG41.20 | Клапан регулирующий, 2-ходовой седельный, РЕЗЬБОВЫЕ, PN16, DN20, KVS 6.3 | 246.9888 | 1 | 1 | H5CC | 1.606
BPZ:VVG41.25 | VVG41.25 | Клапан регулирующий, 2-ходовой седельный, РЕЗЬБОВЫЕ, PN16, DN25, KVS 10 | 281.8824 | 1 | 1 | H5CC | 1.864
BPZ:VVG41.32 | VVG41.32 | Клапан регулирующий, 2-ходовой седельный, РЕЗЬБОВЫЕ, PN16, DN32, KVS 16 | 313.2116 | 1 | 1 | H5CC | 2.366
BPZ:VVG41.40 | VVG41.40 | Клапан регулирующий, 2-ходовой седельный, РЕЗЬБОВЫЕ, PN16, DN40, KVS 25 | 350.7852 | 1 | 1 | H5CC | 3.22
BPZ:VVG41.50 | VVG41.50 | Клапан регулирующий, 2-ходовой седельный, РЕЗЬБОВЫЕ, PN16, DN50, KVS 40 | 391.0388 | 1 | 1 | H5CC | 4.615
BPZ:VVG44.15-0.25 | VVG44.15-0.25 | Клапан регулирующий, 2-ходовой седельный, ВНЕШНЯЯ РЕЗЬБА, PN16, DN15, KVS 0.25 | 97.552 | 1 | 1 | H5CC | 0.649
BPZ:VVG44.15-0.4 | VVG44.15-0.4 | Клапан регулирующий, 2-ходовой седельный, ВНЕШНЯЯ РЕЗЬБА, PN16, DN15, KVS 0.4 | 97.552 | 1 | 1 | H5CC | 0.637
BPZ:VVG44.15-0.63 | VVG44.15-0.63 | Клапан регулирующий, 2-ходовой седельный, ВНЕШНЯЯ РЕЗЬБА, PN16, DN15, KVS 0.63 | 97.552 | 1 | 1 | H5CC | 0.642
BPZ:VVG44.15-1 | VVG44.15-1 | Клапан регулирующий, 2-ходовой седельный, ВНЕШНЯЯ РЕЗЬБА, PN16, DN15, KVS 1 | 97.552 | 1 | 1 | H5CC | 0.645
BPZ:VVG44.15-1.6 | VVG44.15-1.6 | Клапан регулирующий, 2-ходовой седельный, ВНЕШНЯЯ РЕЗЬБА, PN16, DN15, KVS 1.6 | 97.552 | 1 | 1 | H5CC | 0.677
BPZ:VVG44.15-2.5 | VVG44.15-2.5 | Клапан регулирующий, 2-ходовой седельный, ВНЕШНЯЯ РЕЗЬБА, PN16, DN15, KVS 2.5 | 97.552 | 1 | 1 | H5CC | 0.684
BPZ:VVG44.15-4 | VVG44.15-4 | Клапан регулирующий, 2-ходовой седельный, ВНЕШНЯЯ РЕЗЬБА, PN16, DN15, KVS 4 | 97.552 | 1 | 1 | H5CC | 0.774
BPZ:VVG44.20-6.3 | VVG44.20-6.3 | Клапан регулирующий, 2-ходовой седельный, ВНЕШНЯЯ РЕЗЬБА, PN16, DN20, KVS 6.3 | 102.912 | 1 | 1 | H5CC | 1.038
BPZ:VVG44.25-10 | VVG44.25-10 | Клапан регулирующий, 2-ходовой седельный, ВНЕШНЯЯ РЕЗЬБА, PN16, DN25, KVS 10 | 118.1076 | 1 | 1 | H5CC | 1.507
BPZ:VVG44.32-16 | VVG44.32-16 | Клапан регулирующий, 2-ходовой седельный, ВНЕШНЯЯ РЕЗЬБА, PN16, DN32, KVS 16 | 161.068 | 1 | 1 | H5CC | 1.974
BPZ:VVG44.40-25 | VVG44.40-25 | Клапан регулирующий, 2-ходовой седельный, ВНЕШНЯЯ РЕЗЬБА, PN16, DN40, KVS 25 | 209.3884 | 1 | 1 | H5CC | 2.751
BPZ:VVG549.15-0.25 | VVG549.15-0.25 | Клапан регулирующий OEM, РЕЗЬБОВОЙ | 78.4704 | 1 | 1 | H5CC | 0.49
BPZ:VVG549.15-0.4 | VVG549.15-0.4 | Клапан регулирующий OEM, РЕЗЬБОВОЙ | 78.4704 | 1 | 1 | H5CC | 0.488
BPZ:VVG549.15-0.63 | VVG549.15-0.63 | Клапан регулирующий OEM, РЕЗЬБОВОЙ | 78.4704 | 1 | 1 | H5CC | 0.486
BPZ:VVG549.15-1 | VVG549.15-1 | Клапан регулирующий OEM, РЕЗЬБОВОЙ | 78.4704 | 1 | 1 | H5CC | 0.49
BPZ:VVG549.15-1.6 | VVG549.15-1.6 | Клапан регулирующий OEM, РЕЗЬБОВОЙ | 78.4704 | 1 | 1 | H5CC | 0.485
BPZ:VVG549.15-2.5 | VVG549.15-2.5 | Клапан регулирующий OEM, РЕЗЬБОВОЙ | 78.4704 | 1 | 1 | H5CC | 0.486
BPZ:VVG549.20-4K | VVG549.20-4K | Клапан регулирующий OEM, РЕЗЬБОВОЙ | 103.7964 | 1 | 1 | H5CC | 0.657
BPZ:VVG549.25-6.3K | VVG549.25-6.3K | Клапан регулирующий OEM, РЕЗЬБОВОЙ | 139.6012 | 1 | 1 | H5CC | 0.742
BPZ:VVI46.15 | VVI46.15 | Клапан регулирующий 2-х ходовой, резьбовой, ВНУТРЕННЯЯ РЕЗЬБА, PN16, DN15, KVS 2 | 22.646 | 1 | 1 | H5CC | 0.314
BPZ:VVI46.20 | VVI46.20 | Клапан регулирующий 2-х ходовой, ВНУТРЕННЯЯ РЕЗЬБА, PN16, DN20, KVS 3.5 | 29.614 | 1 | 1 | H5CC | 0.345
BPZ:VVI46.25 | VVI46.25 | 2-ХОДОВЫЕ ЗОНАЛЬНЫЙ КЛАПАН, ВНУТРЕННЯЯ РЕЗЬБА, PN16, DN25, KVS 5 | 41.4328 | 1 | 1 | H5CC | 0.6
BPZ:VVP45.10-0.25 | VVP45.10-0.25 | Клапан регулирующий, 2-ходовой седельный, ВНЕШНЯЯ РЕЗЬБА, PN16, DN10, KVS 0.25 | 35.1616 | 1 | 1 | H5CC | 0.29
BPZ:VVP45.10-0.4 | VVP45.10-0.4 | Клапан регулирующий, 2-ходовой седельный, ВНЕШНЯЯ РЕЗЬБА, PN16, DN10, KVS 0.4 | 35.1616 | 1 | 1 | H5CC | 0.292
BPZ:VVP45.10-0.63 | VVP45.10-0.63 | Клапан регулирующий, 2-ходовой седельный, ВНЕШНЯЯ РЕЗЬБА, PN16, DN10, KVS 0.63 | 35.1616 | 1 | 1 | H5CC | 0.292
BPZ:VVP45.10-1 | VVP45.10-1 | Клапан регулирующий, 2-ходовой седельный, ВНЕШНЯЯ РЕЗЬБА, PN16, DN10, KVS 1 | 35.1616 | 1 | 1 | H5CC | 0.291
BPZ:VVP45.10-1.6 | VVP45.10-1.6 | Клапан регулирующий, 2-ходовой седельный, ВНЕШНЯЯ РЕЗЬБА, PN16, DN10, KVS 1.6 | 35.1616 | 1 | 1 | H5CC | 0.288
BPZ:VVP45.15-2.5 | VVP45.15-2.5 | Клапан регулирующий, 2-ходовой седельный, ВНЕШНЯЯ РЕЗЬБА, PN16, DN15, KVS 2.5 | 43.9252 | 1 | 1 | H5CC | 0.32
BPZ:VVP45.20-4 | VVP45.20-4 | Клапан регулирующий, 2-ходовой седельный, ВНЕШНЯЯ РЕЗЬБА, PN16, DN20, KVS 4 | 53.064 | 1 | 1 | H5CC | 0.453
BPZ:VVP45.20-4N | VVP45.20-4N | КЛАПАН 2-ХОДОВОЙ СЕДЕЛЬНЫЙ, ВНЕШНЯЯ РЕЗЬБА, PN16, DN20, KVS 4 | 70.2428 | 1 | 9 | H5CC | 0.506
BPZ:VVP45.25-10 | VVP45.25-10 | Клапан регулирующий, 2-ходовой седельный, ВНЕШНЯЯ РЕЗЬБА, PN16, DN25, KVS 10 | 117.2232 | 1 | 1 | H5CC | 1.508
BPZ:VVP45.25-6.3 | VVP45.25-6.3 | Клапан регулирующий, 2-ходовой седельный, ВНЕШНЯЯ РЕЗЬБА, PN16, DN25, KVS 6.3 | 89.4852 | 1 | 1 | H5CC | 0.838
BPZ:VVP45.32-16 | VVP45.32-16 | Клапан регулирующий, 2-ходовой седельный, ВНЕШНЯЯ РЕЗЬБА, PN16, DN32, KVS 16 | 153.9124 | 1 | 1 | H5CC | 1.946
BPZ:VVP45.40-25 | VVP45.40-25 | Клапан регулирующий, 2-ходовой седельный, ВНЕШНЯЯ РЕЗЬБА, PN16, DN10, KVS 25 | 201.3484 | 1 | 1 | H5CC | 2.738
BPZ:VVP459.10-0.63 | VVP459.10-0.63 | Клапан регулирующий OEM, 2-Х ХОДОВОЙ, KVS 0.63, DN 10, ШТОК 5.5 | 31.6776 | 20 | 1 | H5CC | 0.292
BPZ:VVP459.10-1 | VVP459.10-1 | Клапан регулирующий OEM, 2-Х ХОДОВОЙ, KVS 1, DN 10, ШТОК 5.5 | 31.6776 | 20 | 1 | H5CC | 0.286
BPZ:VVP459.10-1.6 | VVP459.10-1.6 | Клапан регулирующий OEM, 2-Х ХОДОВОЙ, KVS 1.6, DN 10, ШТОК 5.5 | 31.6776 | 20 | 1 | H5CC | 0.286
BPZ:VVP459.15-2.5 | VVP459.15-2.5 | Клапан регулирующий OEM, 2-Х ХОДОВОЙ, KVS 2.5, DN 15, ШТОК 5.5 | 38.4848 | 20 | 1 | H5CC | 0.316
BPZ:VVP459.20-4 | VVP459.20-4 | Клапан регулирующий OEM, 2-Х ХОДОВОЙ, KVS 4, DN 20, ШТОК 5.5 | 46.2568 | 20 | 1 | H5CC | 0.451
BPZ:VVP459.25-10 | VVP459.25-10 | Клапан регулирующий OEM, 2-Х ХОДОВОЙ, KVS 10, DN 25, ШТОК 5.5 | 103.7964 | 10 | 1 | H5CC | 1.499
BPZ:VVP459.25-6.3 | VVP459.25-6.3 | Клапан регулирующий OEM, 2-Х ХОДОВОЙ, KVS 6.3, DN 25, ШТОК 5.5 | 79.9176 | 10 | 1 | H5CC | 0.821
BPZ:VVP459.32-16 | VVP459.32-16 | Клапан регулирующий OEM, 2-Х ХОДОВОЙ, KVS 16, DN 32, ШТОК 5.5 | 139.6012 | 10 | 1 | H5CC | 1.937
BPZ:VVP459.40-25 | VVP459.40-25 | Клапан регулирующий OEM, 2-Х ХОДОВОЙ, KVS 25, DN 40, ШТОК 5.5 | 178.9704 | 10 | 1 | H5CC | 2.642
BPZ:VVP47.10-0.25 | VVP47.10-0.25 | Клапан регулирующий, 2-ходовой седельный, ВНЕШНЯЯ РЕЗЬБА, PN16, DN10, KVS 0.25 | 29.346 | 1 | 1 | H5CC | 0.336
BPZ:VVP47.10-0.25S | VVP47.10-0.25S | Клапан регулирующий, 2-ходовой, фланцевый, седельный KVS 0.25, DN 10, ШТОК 2.5 | 34.5452 | 1 | 9 | H5CC | 0.333
BPZ:VVP47.10-0.4 | VVP47.10-0.4 | Клапан регулирующий, 2-ходовой седельный, ВНЕШНЯЯ РЕЗЬБА, PN16, DN10 KVS 0.4 | 29.346 | 1 | 1 | H5CC | 0.333
BPZ:VVP47.10-0.4S | VVP47.10-0.4S | Клапан регулирующий, 2-ходовой, фланцевый, седельный KVS 0.4, DN 10, ШТОК 2.5 | 34.5452 | 1 | 9 | H5CC | 0.325
BPZ:VVP47.10-0.63 | VVP47.10-0.63 | Клапан регулирующий, 2-ходовой седельный, ВНЕШНЯЯ РЕЗЬБА, PN16, DN10, KVS 0.63 | 29.346 | 1 | 1 | H5CC | 0.334
BPZ:VVP47.10-0.63S | VVP47.10-0.63S | Клапан регулирующий, 2-ходовой, фланцевый, седельный KVS 0.63, DN 10, ШТОК 2.5 | 31.49 | 1 | 1 | H5CC | 0.32
BPZ:VVP47.10-1 | VVP47.10-1 | Клапан регулирующий, 2-ходовой седельный, ВНЕШНЯЯ РЕЗЬБА, PN16, DN10, KVS 1 | 29.346 | 1 | 1 | H5CC | 0.339
BPZ:VVP47.10-1.6 | VVP47.10-1.6 | Клапан регулирующий, 2-ходовой седельный, ВНЕШНЯЯ РЕЗЬБА, PN16, DN10, KVS 1.6 | 29.346 | 1 | 1 | H5CC | 0.331
BPZ:VVP47.10-1.6S | VVP47.10-1.6S | Клапан регулирующий, 2-ходовой, фланцевый, седельный KVS 1.6, DN 10, ШТОК 2.5 | 30.7932 | 1 | 1 | H5CC | 0.319
BPZ:VVP47.10-1S | VVP47.10-1S | Клапан регулирующий, 2-ходовой, фланцевый, седельный KVS 1, DN 10, ШТОК 2.5 | 30.7932 | 1 | 1 | H5CC | 0.32
BPZ:VVP47.15-2.5 | VVP47.15-2.5 | Клапан регулирующий, 2-ходовой седельный, ВНЕШНЯЯ РЕЗЬБА, PN16, DN15, KVS 2.5 | 34.8936 | 1 | 1 | H5CC | 0.361
BPZ:VVP47.15-2.5S | VVP47.15-2.5S | Клапан регулирующий, 2-ходовой, фланцевый, седельный KVS 2.5, DN 15, ШТОК 2.5 | 37.0376 | 1 | 1 | H5CC | 0.35
BPZ:VVP47.20-4 | VVP47.20-4 | Клапан регулирующий, 2-ходовой седельный, ВНЕШНЯЯ РЕЗЬБА, PN16, DN20, KVS 4 | 43.6572 | 1 | 1 | H5CC | 0.468
S55230-V142 | VWG41.20-0.25-0.4 | 6-ходовой регулирующий шаровой клапан | 178.9704 | 1 | 1 | H5CC | 1.887
S55230-V143 | VWG41.20-0.25-0.65 | 6-ходовой регулирующий шаровой клапан | 178.9704 | 1 | 1 | H5CC | 1.883
S55230-V144 | VWG41.20-0.25-1.0 | 6-ходовой регулирующий шаровой клапан | 178.9704 | 1 | 1 | H5CC | 1.88
S55230-V145 | VWG41.20-0.4-1.0 | 6-ходовой регулирующий шаровой клапан | 178.9704 | 1 | 1 | H5CC | 1.893
S55230-V146 | VWG41.20-0.4-1.3 | 6-ходовой регулирующий шаровой клапан | 178.9704 | 1 | 1 | H5CC | 1.872
S55230-V147 | VWG41.20-0.4-1.6 | 6-ходовой регулирующий шаровой клапан | 178.9704 | 1 | 1 | H5CC | 1.886
S55230-V148 | VWG41.20-0.65-1.0 | 6-ходовой регулирующий шаровой клапан | 178.9704 | 1 | 1 | H5CC | 1.889
S55230-V149 | VWG41.20-0.65-1.6 | 6-ходовой регулирующий шаровой клапан | 178.9704 | 1 | 1 | H5CC | 1.866
S55230-V150 | VWG41.20-0.65-2.5 | 6-ходовой регулирующий шаровой клапан | 178.9704 | 1 | 1 | H5CC | 1.89
S55230-V151 | VWG41.20-1.0-1.6 | 6-ходовой регулирующий шаровой клапан | 178.9704 | 1 | 1 | H5CC | 1.892
S55230-V152 | VWG41.20-1.0-2.5 | 6-ходовой регулирующий шаровой клапан | 178.9704 | 1 | 1 | H5CC | 1.866
S55230-V153 | VWG41.20-1.6-2.5 | 6-ходовой регулирующий шаровой клапан | 178.9704 | 1 | 1 | H5CC | 1.881
S55230-V154 | VWG41.20-1.6-3.45 | 6-ходовой регулирующий шаровой клапан | 178.9704 | 1 | 1 | H5CC | 1.87
S55230-V155 | VWG41.20-2.5-3.45 | 6-ходовой регулирующий шаровой клапан | 178.9704 | 1 | 1 | H5CC | 1.888
S55230-V156 | VWG41.20-2.5-4.25 | 6-ходовой регулирующий шаровой клапан | 178.9704 | 1 | 1 | H5CC | 1.864
S55230-V157 | VWG41.20-4.25-4.25 | 6-ходовой регулирующий шаровой клапан | 178.9704 | 1 | 1 | H5CC | 1.88
BPZ:VXB489R25-1.6A | VXB489R25-1.6A | Клапан регулирующий OEM | 135.888 | 4 | 9 | H5GA | 2.38
BPZ:VXB489R25-2.5A | VXB489R25-2.5A | Клапан регулирующий OEM | 135.888 | 4 | 1 | H5GA | 2.26
BPZ:VXB489R25-4A | VXB489R25-4A | Клапан регулирующий OEM | 133.951 | 4 | 1 | H5GA | 2.661
BPZ:VXB489R25-6.3A | VXB489R25-6.3A | Клапан регулирующий OEM | 133.951 | 4 | 1 | H5GA | 2.563
BPZ:VXB489R25-8A | VXB489R25-8A | Клапан регулирующий OEM | 149.4768 | 4 | 9 | H5GA | 2.22
BPZ:VXB489R32-10A | VXB489R32-10A | Клапан регулирующий OEM | 257.2038 | 4 | 9 | H5GA | 3.4
BPZ:VXB489R32-16A | VXB489R32-16A | Клапан регулирующий OEM | 257.2038 | 4 | 9 | H5GA | 3.35
S55200-V119 | VXF22.100-160 | Клапан регулирующий, 3-ходовой седельный, ФЛАНЦЕВЫЙ, PN6 | 693.5036 | 1 | 1 | H5CC | 21
S55200-V113 | VXF22.25-10 | Клапан регулирующий, 3-ходовой седельный, ФЛАНЦЕВЫЙ, PN6 | 151.2324 | 1 | 1 | H5CC | 4.964
S55200-V110 | VXF22.25-2.5 | Клапан регулирующий, 3-ходовой седельный, ФЛАНЦЕВЫЙ, PN6 | 151.2324 | 1 | 1 | H5CC | 3.075
S55200-V111 | VXF22.25-4 | Клапан регулирующий, 3-ходовой седельный, ФЛАНЦЕВЫЙ, PN6 | 151.2324 | 1 | 1 | H5CC | 3.07
S55200-V112 | VXF22.25-6.3 | Клапан регулирующий, 3-ходовой седельный, ФЛАНЦЕВЫЙ, PN6 | 151.2324 | 1 | 1 | H5CC | 3.065
S55200-V114 | VXF22.40-16 | Клапан регулирующий, 3-ходовой седельный, ФЛАНЦЕВЫЙ, PN6 | 177.1748 | 1 | 1 | H5CC | 5.004
S55200-V115 | VXF22.40-25 | Клапан регулирующий, 3-ходовой седельный, ФЛАНЦЕВЫЙ, PN6 | 177.1748 | 1 | 1 | H5CC | 4.944
S55200-V116 | VXF22.50-40 | Клапан регулирующий, 3-ходовой седельный, ФЛАНЦЕВЫЙ, PN6 | 221.0196 | 1 | 1 | H5CC | 6.7
S55200-V117 | VXF22.65-63 | Клапан регулирующий, 3-ходовой седельный, ФЛАНЦЕВЫЙ, PN6 | 297.078 | 1 | 1 | H5CC | 10
S55200-V118 | VXF22.80-100 | Клапан регулирующий, 3-ходовой седельный, ФЛАНЦЕВЫЙ, PN6 | 426.8436 | 1 | 1 | H5CC | 14.7
S55202-V123 | VXF32.100-160 | Клапан регулирующий, 3-ходовой седельный, фланцевый, PN10, DN100, KVS 160 | 807.1624 | 1 | 1 | H5CC | 29.8
S55202-V124 | VXF32.125-250 | Клапан регулирующий, 3-ходовой седельный, фланцевый, PN10, DN125, KVS 250 | 1011.1908 | 1 | 1 | H5CC | 52
S55202-V125 | VXF32.150-400 | Клапан регулирующий, 3-ходовой седельный, фланцевый, PN10, DN150, KVS 400 | 1261.744 | 1 | 1 | H5CC | 70
S55202-V113 | VXF32.15-1.6 | Клапан регулирующий, 3-ходовой седельный, фланцевый, PN10, DN15, KVS 1.6 | 163.748 | 1 | 1 | H5CC | 2.728
S55202-V114 | VXF32.15-2.5 | Клапан регулирующий, 3-ходовой седельный, фланцевый, PN10, DN15, KVS 2.5 | 163.748 | 1 | 1 | H5CC | 2.715
S55202-V115 | VXF32.15-4 | Клапан регулирующий, 3-ходовой седельный, фланцевый, PN10, DN15, KVS 4 | 163.748 | 1 | 1 | H5CC | 2.738
S55202-V117 | VXF32.25-10 | Клапан регулирующий, 3-ходовой седельный, фланцевый, PN10, DN25, KVS 10 | 191.486 | 1 | 1 | H5CC | 3.813
S55202-V116 | VXF32.25-6.3 | Клапан регулирующий, 3-ходовой седельный, фланцевый, PN10, DN25, KVS 6.3 | 191.486 | 1 | 1 | H5CC | 3.831
S55202-V118 | VXF32.40-16 | Клапан регулирующий, 3-ходовой седельный, фланцевый, PN10, DN40, KVS 16 | 232.6508 | 1 | 1 | H5CC | 7.1
S55202-V119 | VXF32.40-25 | Клапан регулирующий, 3-ходовой седельный, фланцевый, PN10, DN40, KVS 25 | 232.6508 | 1 | 1 | H5CC | 7.08
S55202-V120 | VXF32.50-40 | Клапан регулирующий, 3-ходовой седельный, фланцевый, PN10, DN50, KVS 40 | 293.5136 | 1 | 1 | H5CC | 9.32
S55202-V121 | VXF32.65-63 | Клапан регулирующий, 3-ходовой седельный, фланцевый, PN10, DN65, KVS 63 | 396.4256 | 1 | 1 | H5CC | 15
S55202-V122 | VXF32.80-100 | Клапан регулирующий, 3-ходовой седельный, фланцевый, PN10, DN80, KVS 100 | 533.32 | 1 | 1 | H5CC | 22.42
S55204-V142 | VXF42.100-125 | Клапан регулирующий, 3-ходовой седельный, фланцевый, PN16, DN100, KVS 125 | 948.5324 | 1 | 1 | H5CC | 31.5
S55204-V143 | VXF42.100-160 | Клапан регулирующий, 3-ходовой седельный, фланцевый, PN16, DN100, KVS 160 | 948.5324 | 1 | 1 | H5CC | 29.8
S55204-V144 | VXF42.125-200 | Клапан регулирующий, 3-ходовой седельный, фланцевый, PN16, DN125, KVS 200 | 1190.1612 | 1 | 1 | H5CC | 53
S55204-V145 | VXF42.125-250 | Клапан регулирующий, 3-ходовой седельный, фланцевый, PN16, DN125, KVS 250 | 1190.1612 | 1 | 1 | H5CC | 51
S55204-V146 | VXF42.150-315 | Клапан регулирующий, 3-ходовой седельный, фланцевый, PN16, DN150, KVS 315 | 1476.5192 | 1 | 1 | H5CC | 70
S55204-V147 | VXF42.150-400 | Клапан регулирующий, 3-ходовой седельный, фланцевый, PN16, DN150, KVS 400 | 1476.5192 | 1 | 1 | H5CC | 70
S55204-V127 | VXF42.15-1.6 | Клапан регулирующий, 3-ходовой седельный, фланцевый, PN16, DN15, KVS 1.6 | 192.3972 | 1 | 1 | H5CC | 2.736
S55204-V128 | VXF42.15-2.5 | Клапан регулирующий, 3-ходовой седельный, фланцевый, PN16, DN15, KVS 2.5 | 192.3972 | 1 | 1 | H5CC | 2.737
S55204-V129 | VXF42.15-4 | Клапан регулирующий, 3-ходовой седельный, фланцевый, PN16, DN15, KVS 4 | 192.3972 | 1 | 1 | H5CC | 2.709
S55204-V130 | VXF42.20-6.3 | Клапан регулирующий, 3-ходовой седельный, фланцевый, PN16, DN20, KVS 6.3 | 206.7084 | 1 | 1 | H5CC | 3.409
S55204-V132 | VXF42.25-10 | Клапан регулирующий, 3-ходовой седельный, фланцевый, PN16, DN25, KVS 10 | 223.7264 | 1 | 1 | H5CC | 3.807
S55204-V131 | VXF42.25-6.3 | Клапан регулирующий, 3-ходовой седельный, фланцевый, PN16, DN25, KVS 6.3 | 223.7264 | 1 | 1 | H5CC | 3.839
S55204-V133 | VXF42.32-16 | Клапан регулирующий, 3-ходовой седельный, фланцевый, PN16, DN32, KVS 16 | 246.0776 | 1 | 1 | H5CC | 6.64
S55204-V134 | VXF42.40-16 | Клапан регулирующий, 3-ходовой седельный, фланцевый, PN16, DN40, KVS 16 | 272.9312 | 1 | 1 | H5CC | 7.08
S55204-V135 | VXF42.40-25 | Клапан регулирующий, 3-ходовой седельный, фланцевый, PN16, DN40, KVS 25 | 272.9312 | 1 | 1 | H5CC | 7.1
S55204-V136 | VXF42.50-31.5 | Клапан регулирующий, 3-ходовой седельный, фланцевый, PN16, DN50, KVS 31.5 | 344.514 | 1 | 1 | H5CC | 9.16
S55204-V137 | VXF42.50-40 | Клапан регулирующий, 3-ходовой седельный, фланцевый, PN16, DN50, KVS 40 | 344.514 | 1 | 1 | H5CC | 9.28
S55204-V138 | VXF42.65-50 | Клапан регулирующий, 3-ходовой седельный, фланцевый, PN16, DN65, KVS 50 | 462.6484 | 1 | 1 | H5CC | 15.24
S55204-V139 | VXF42.65-63 | Клапан регулирующий, 3-ходовой седельный, фланцевый, PN16, DN65, KVS 63 | 462.6484 | 1 | 1 | H5CC | 18
S55204-V141 | VXF42.80-100 | Клапан регулирующий, 3-ходовой седельный, фланцевый, PN16, DN80, KVS 100 | 629.0764 | 1 | 1 | H5CC | 22.5
S55204-V140 | VXF42.80-80 | Клапан регулирующий, 3-ходовой седельный, фланцевый, PN16, DN80, KVS 80 | 629.0764 | 1 | 1 | H5CC | 22.16
S55206-V117 | VXF43.100-160 | Клапан регулирующий, 3-ходовой седельный, ФЛАНЦЕВЫЙ, PN16, DN100, KVS 160 | 1691.2676 | 1 | 1 | H5CC | 28.3
S55206-V118 | VXF43.125-250 | Клапан регулирующий, 3-ходовой седельный, ФЛАНЦЕВЫЙ, PN16, DN125, KVS 250 | 2228.1788 | 1 | 1 | H5CC | 47
S55206-V119 | VXF43.150-400 | Клапан регулирующий, 3-ходовой седельный, ФЛАНЦЕВЫЙ, PN16, DN150, KVS 400 | 3051.448 | 1 | 1 | H5CC | 65
S55206-V115 | VXF43.65-63 | Клапан регулирующий, 3-ходовой седельный, ФЛАНЦЕВЫЙ, PN16, DN65, KVS 63 | 975.386 | 1 | 1 | H5CC | 17.92
S55206-V116 | VXF43.80-100 | Клапан регулирующий, 3-ходовой седельный, ФЛАНЦЕВЫЙ, PN16, DN80, KVS 100 | 1279.6464 | 1 | 1 | H5CC | 22.34
S55208-V155 | VXF53.100-160 | Клапан регулирующий, 3-ходовой седельный, ФЛАНЦЕВЫЙ, PN25, DN100, KVS 160 | 2067.1108 | 1 | 1 | H5CC | 29.8
S55208-V156 | VXF53.125-250 | КЛАПАН РЕГУЛИРУЮЩИЙ, 3-Х ХОДОВОЙ, ФЛАНЦЕВЫЙ DN125, KVS 250 | 2720.3608 | 1 | 6 | H5CC | 47.9
S55208-V157 | VXF53.150-400 | Клапан регулирующий, 3-ходовой седельный, ФЛАНЦЕВЫЙ, PN25, DN150, KVS 360 | 3722.5736 | 1 | 6 | H5CC | 63.7
S55208-V140 | VXF53.15-1.6 | КЛАПАН РЕГУЛИРУЮЩИЙ, 3-Х ХОДОВОЙ, ФЛАНЦЕВЫЙ DN15, KVS 1.6 | 321.2516 | 1 | 1 | H5CC | 3.282
S55208-V141 | VXF53.15-2.5 | Клапан регулирующий, 3-ходовой седельный, ФЛАНЦЕВЫЙ, PN25, DN15, KVS 2,5 | 321.2516 | 1 | 1 | H5CC | 3.301
S55208-V142 | VXF53.15-4 | Клапан регулирующий, 3-ходовой седельный, ФЛАНЦЕВЫЙ, PN25, DN15, KVS 4 | 321.2516 | 1 | 1 | H5CC | 3.281
S55208-V144 | VXF53.20-6.3 | Клапан регулирующий, 3-ходовой седельный, ФЛАНЦЕВЫЙ, PN25, DN25, KVS 6.3 | 350.7852 | 1 | 1 | H5CC | 4.123
S55208-V146 | VXF53.25-10 | Клапан регулирующий, 3-ходовой седельный, ФЛАНЦЕВЫЙ, PN25, DN25, KVS 10 | 400.9012 | 1 | 1 | H5CC | 4.577
S55208-V145 | VXF53.25-6.3 | Клапан регулирующий, 3-ходовой седельный, ФЛАНЦЕВЫЙ, PN25, DN25, KVS 6.3 | 400.9012 | 1 | 1 | H5CC | 4.51
S55208-V148 | VXF53.32-16 | Клапан регулирующий, 3-ходовой седельный, ФЛАНЦЕВЫЙ, PN25, DN32, KVS 16 | 461.7372 | 1 | 1 | H5CC | 6.78
S55208-V149 | VXF53.40-16 | Клапан регулирующий, 3-ходовой седельный, ФЛАНЦЕВЫЙ, PN25, DN40, KVS 16 | 506.4932 | 1 | 1 | H5CC | 7.38
S55208-V150 | VXF53.40-25 | Клапан регулирующий, 3-ходовой седельный, ФЛАНЦЕВЫЙ, PN25, DN40, KVS 25 | 506.4932 | 1 | 1 | H5CC | 7.26
S55208-V152 | VXF53.50-40 | Клапан регулирующий, 3-ходовой седельный, ФЛАНЦЕВЫЙ, PN25, DN50, KVS 40 | 717.6772 | 1 | 1 | H5CC | 10.18
S55208-V153 | VXF53.65-63 | Клапан регулирующий, 3-ходовой седельный, ФЛАНЦЕВЫЙ, PN25, DN65, KVS 63 | 1199.1124 | 1 | 1 | H5CC | 17.66
S55208-V154 | VXF53.80-100 | КЛАПАН РЕГУЛИРУЮЩИЙ, 3-Х ХОДОВОЙ, ФЛАНЦЕВЫЙ DN80, KVS 100 | 1557.0532 | 1 | 1 | H5CC | 21.98
BPZ:VXF61.14 | VXF61.14 | Клапан регулирующий, 3-ходовой седельный, фланцевый,, PN40, DN15, KVS 1.9 | 1154.3564 | 1 | 9 | H5CC | 7.28
BPZ:VXF61.1409 | VXF61.1409 | Клапан регулирующий, 3-Х ХОДОВОЙ, KVS 1.9, DN 15, ШТОК 20/40 | 1306.4732 | 1 | 9 | H5CC | 6.24
BPZ:VXF61.15 | VXF61.15 | Клапан регулирующий, 3-ходовой седельный, фланцевый,, PN40, DN15, KVS 3 | 1154.3564 | 1 | 9 | H5CC | 6.32
BPZ:VXF61.1509 | VXF61.1509 | Клапан регулирующий, 3-Х ХОДОВОЙ, KVS 3, DN 15, ШТОК 20/40 | 1306.4732 | 1 | 9 | H5CC | 6.22
BPZ:VXF61.24 | VXF61.24 | Клапан регулирующий, 3-ходовой седельный, фланцевый,, PN40, DN25, KVS 5 | 1270.6952 | 1 | 9 | H5CC | 8.3
BPZ:VXF61.2409 | VXF61.2409 | Клапан регулирующий, 3-Х ХОДОВОЙ, KVS 5, DN 25, ШТОК 20/40 | 1431.7632 | 1 | 9 | H5CC | 9.14
BPZ:VXF61.25 | VXF61.25 | Клапан регулирующий, 3-ходовой седельный, фланцевый,, PN40, DN25, KVS 7.5 | 1270.6952 | 1 | 1 | H5CC | 9.34
BPZ:VXF61.2509 | VXF61.2509 | Клапан регулирующий, 3-Х ХОДОВОЙ, KVS 7.5, DN 25, ШТОК 20/40 | 1431.7632 | 1 | 9 | H5CC | 8.3
BPZ:VXF61.39 | VXF61.39 | Клапан регулирующий, 3-ходовой седельный, фланцевый,, PN40, DN40, KVS 12 | 1583.88 | 1 | 9 | H5CC | 20.5
BPZ:VXF61.3909 | VXF61.3909 | Клапан регулирующий, 3-Х ХОДОВОЙ, KVS 12, DN 40, ШТОК 20/40 | 1825.5088 | 1 | 9 | H5CC | 19.6
BPZ:VXF61.40 | VXF61.40 | Клапан регулирующий, 3-ходовой седельный, фланцевый,, PN40, DN40, KVS 19 | 1583.88 | 1 | 1 | H5CC | 18.5
BPZ:VXF61.4009 | VXF61.4009 | Клапан регулирующий, 3-Х ХОДОВОЙ, KVS 19, DN 40, ШТОК 20/40 | 1825.5088 | 1 | 9 | H5CC | 19.78
BPZ:VXF61.49 | VXF61.49 | Клапан регулирующий, 3-ходовой седельный, фланцевый,, PN40, DN40, KVS 19 | 2031.306 | 1 | 9 | H5CC | 22.2
BPZ:VXF61.50 | VXF61.50 | Клапан регулирующий, 3-ходовой седельный, фланцевый,, PN40, DN50, KVS 31 | 2031.306 | 1 | 1 | H5CC | 23.2
BPZ:VXF61.5009 | VXF61.5009 | Клапан регулирующий, 3-Х ХОДОВОЙ, KVS 31, DN 50, ШТОК 20/40 | 2272.9348 | 1 | 9 | H5CC | 21
BPZ:VXF61.65 | VXF61.65 | Клапан регулирующий, 3-ходовой седельный, фланцевый,, PN40, DN65, KVS 49 | 2559.266 | 1 | 1 | H5CC | 35
BPZ:VXF61.6509 | VXF61.6509 | Клапан регулирующий, 3-Х ХОДОВОЙ, KVS 49, DN 65, ШТОК 20/40 | 2782.9924 | 1 | 9 | H5CC | 33
BPZ:VXF61.80 | VXF61.80 | Клапан регулирующий, 3-ходовой седельный, фланцевый,, PN40, DN80, KVS 78 | 3266.2232 | 1 | 1 | H5CC | 54
BPZ:VXF61.8009 | VXF61.8009 | Клапан регулирующий, 3-Х ХОДОВОЙ, KVS 78, DN 80, ШТОК 20/40 | 3579.408 | 1 | 9 | H5CC | 54
BPZ:VXF61.90 | VXF61.90 | Клапан регулирующий, 3-ходовой седельный, фланцевый,, PN40, DN100, KVS 124 | 4322.1432 | 1 | 1 | H5CC | 72
BPZ:VXF61.9009 | VXF61.9009 | Клапан регулирующий, 3-Х ХОДОВОЙ, KVS 124, DN 100, ШТОК 20/40 | 4644.2792 | 1 | 9 | H5CC | 61
BPZ:VXF61.91 | VXF61.91 | Клапан регулирующий, 3-ходовой седельный, фланцевый,, PN40, DN125, KVS 200 | 5467.5484 | 1 | 9 | H5CC | 85.5
BPZ:VXF61.9109 | VXF61.9109 | Клапан регулирующий, 3-Х ХОДОВОЙ, KVS 200, DN 125, ШТОК 20/40 | 5798.6356 | 1 | 9 | H5CC | 84
BPZ:VXF61.92 | VXF61.92 | Клапан регулирующий, 3-ходовой седельный, фланцевый,, PN40, DN150, KVS 300 | 7078.282 | 1 | 9 | H5CC | 135
BPZ:VXF61.9209 | VXF61.9209 | Клапан регулирующий, 3-Х ХОДОВОЙ, KVS 300, DN 150, ШТОК 20/40 | 7400.418 | 1 | 9 | H5CC | 134
BPZ:VXG41.1301 | VXG41.1301 | Клапан регулирующий, 3-ходовой седельный, ВНЕШНЯЯ РЕЗЬБА, PN16, DN15, KVS 1.6, ПЛОТНЫЙ БАЙПАСС | 213.864 | 1 | 1 | H5CC | 1.37
BPZ:VXG41.1401 | VXG41.1401 | Клапан регулирующий, 3-ходовой седельный, ВНЕШНЯЯ РЕЗЬБА, PN16, DN15, KVS 2.5, ПЛОТНЫЙ БАЙПАСС | 213.864 | 1 | 1 | H5CC | 1.364
BPZ:VXG41.15 | VXG41.15 | Клапан регулирующий, 3-ходовой седельный, ВНЕШНЯЯ РЕЗЬБА, PN16, DN15, KVS 4 | 213.864 | 1 | 1 | H5CC | 1.376
BPZ:VXG41.1501 | VXG41.1501 | Клапан регулирующий, 3-ходовой седельный, ВНЕШНЯЯ РЕЗЬБА, PN16, DN15, KVS 4, ПЛОТНЫЙ БАЙПАСС | 246.9888 | 1 | 1 | H5CC | 1.38
BPZ:VXG41.20 | VXG41.20 | Клапан регулирующий, 3-ходовой седельный, ВНЕШНЯЯ РЕЗЬБА, PN16, DN20, KVS 6.3 | 246.9888 | 1 | 1 | H5CC | 1.445
BPZ:VXG41.2001 | VXG41.2001 | Клапан регулирующий, 3-ходовой седельный, ВНЕШНЯЯ РЕЗЬБА, PN16, DN20, KVS 6.3, ПЛОТНЫЙ БАЙПАСС | 284.5624 | 1 | 1 | H5CC | 1.43
BPZ:VXG41.25 | VXG41.25 | Клапан регулирующий, 3-ходовой седельный, ВНЕШНЯЯ РЕЗЬБА, PN16, DN25, KVS 10 | 281.8824 | 1 | 1 | H5CC | 1.701
BPZ:VXG41.2501 | VXG41.2501 | Клапан регулирующий, 3-ходовой седельный, ВНЕШНЯЯ РЕЗЬБА, PN16, DN25, KVS 10, ПЛОТНЫЙ БАЙПАСС | 323.0472 | 1 | 1 | H5CC | 1.675
BPZ:VXG41.32 | VXG41.32 | Клапан регулирующий, 3-ходовой седельный, ВНЕШНЯЯ РЕЗЬБА, PN16, DN32, KVS 16 | 313.2116 | 1 | 1 | H5CC | 2.152
BPZ:VXG41.3201 | VXG41.3201 | Клапан регулирующий, 3-ходовой седельный, ВНЕШНЯЯ РЕЗЬБА, PN16, DN32, KVS 16, ПЛОТНЫЙ БАЙПАСС | 358.8252 | 1 | 6 | H5CC | 2.184
BPZ:VXG41.40 | VXG41.40 | Клапан регулирующий, 3-ходовой седельный, ВНЕШНЯЯ РЕЗЬБА, PN16, DN40, KVS 25 | 350.7852 | 1 | 1 | H5CC | 2.97
BPZ:VXG41.4001 | VXG41.4001 | Клапан регулирующий, 3-ходовой седельный, ВНЕШНЯЯ РЕЗЬБА, PN16, DN40, KVS 25, ПЛОТНЫЙ БАЙПАСС | 399.99 | 1 | 1 | H5CC | 2.922
BPZ:VXG41.50 | VXG41.50 | Клапан регулирующий, 3-ходовой седельный, ВНЕШНЯЯ РЕЗЬБА, PN16, DN50, KVS 40 | 391.0388 | 1 | 1 | H5CC | 4.055
BPZ:VXG41.5001 | VXG41.5001 | Клапан регулирующий, 3-ходовой седельный, ВНЕШНЯЯ РЕЗЬБА, PN16, DN50, KVS 40, ПЛОТНЫЙ БАЙПАСС | 451.0172 | 1 | 6 | H5CC | 4.196
BPZ:VXG44.15-0.25 | VXG44.15-0.25 | Клапан регулирующий, 3-ходовой седельный, ВНЕШНЯЯ РЕЗЬБА, PN16, DN15, KVS 0.25 | 97.552 | 1 | 1 | H5CC | 0.541
BPZ:VXG44.15-0.4 | VXG44.15-0.4 | Клапан регулирующий, 3-ходовой седельный, ВНЕШНЯЯ РЕЗЬБА, PN16, DN15, KVS 0.4 | 97.552 | 1 | 1 | H5CC | 0.544
BPZ:VXG44.15-0.63 | VXG44.15-0.63 | Клапан регулирующий, 3-ходовой седельный, ВНЕШНЯЯ РЕЗЬБА, PN16, DN15, KVS 0.63 | 97.552 | 1 | 1 | H5CC | 0.541
BPZ:VXG44.15-1 | VXG44.15-1 | Клапан регулирующий, 3-ходовой седельный, ВНЕШНЯЯ РЕЗЬБА, PN16, DN15, KVS 1 | 97.552 | 1 | 1 | H5CC | 0.545
BPZ:VXG44.15-1.6 | VXG44.15-1.6 | Клапан регулирующий, 3-ходовой седельный, ВНЕШНЯЯ РЕЗЬБА, PN16, DN15, KVS 1.6 | 97.552 | 1 | 1 | H5CC | 0.578
BPZ:VXG44.15-2.5 | VXG44.15-2.5 | Клапан регулирующий, 3-ходовой седельный, ВНЕШНЯЯ РЕЗЬБА, PN16, DN15, KVS 2.5 | 97.552 | 1 | 1 | H5CC | 0.578
BPZ:VXG44.15-4 | VXG44.15-4 | Клапан регулирующий, 3-ходовой седельный, ВНЕШНЯЯ РЕЗЬБА, PN16, DN15, KVS 4 | 97.552 | 1 | 1 | H5CC | 0.685
BPZ:VXG44.20-6.3 | VXG44.20-6.3 | Клапан регулирующий, 3-ходовой седельный, ВНЕШНЯЯ РЕЗЬБА, PN16, DN20, KVS 6.3 | 102.912 | 1 | 1 | H5CC | 0.894
BPZ:VXG44.25-10 | VXG44.25-10 | Клапан регулирующий, 3-ходовой седельный, ВНЕШНЯЯ РЕЗЬБА, PN16, DN25, KVS 10 | 118.1076 | 1 | 1 | H5CC | 1.355
BPZ:VXG44.32-16 | VXG44.32-16 | Клапан регулирующий, 3-ходовой седельный, ВНЕШНЯЯ РЕЗЬБА, PN16, DN32, KVS 16 | 161.068 | 1 | 1 | H5CC | 1.758
BPZ:VXG44.40-25 | VXG44.40-25 | Клапан регулирующий, 3-ходовой седельный, ВНЕШНЯЯ РЕЗЬБА, PN16, DN40, KVS 25 | 209.3884 | 1 | 1 | H5CC | 2.417
BPZ:VXG48.20 | VXG48.20 | КЛАПАН, 3-Х ХОДОВОЙ, РЕЗЬБОВОЙ | 66.4838 | 20 | 1 | H5GA | 0.862
BPZ:VXG48.25 | VXG48.25 | КЛАПАН, 3-Х ХОДОВОЙ, РЕЗЬБОВОЙ | 83.9466 | 12 | 1 | H5GA | 1.15
BPZ:VXG48.32 | VXG48.32 | КЛАПАН, 3-Х ХОДОВОЙ, РЕЗЬБОВОЙ | 107.727 | 10 | 1 | H5GA | 1.52
BPZ:VXG48.40 | VXG48.40 | КЛАПАН, 3-Х ХОДОВОЙ, РЕЗЬБОВОЙ | 118.4252 | 5 | 1 | H5GA | 2.281
BPZ:VXI46.15 | VXI46.15 | КЛАПАН 3-ХОДОВОЙ, ВНУТРЕННЯЯ РЕЗЬБА, PN16, DN15, KVS 2 | 27.2824 | 1 | 1 | H5CC | 0.354
BPZ:VXI46.20 | VXI46.20 | Клапан 3-ХОДОВЫЕ, ВНУТРЕННЯЯ РЕЗЬБА, PN16, DN20, KVS 3.5 | 34.4648 | 1 | 1 | H5CC | 0.401
BPZ:VXI46.25 | VXI46.25 | Клапан 3-ХОДОВЫЕ, ВНУТРЕННЯЯ РЕЗЬБА, PN16, DN25, KVS 5 | 46.1764 | 1 | 1 | H5CC | 0.729
BPZ:VXI46.25T | VXI46.25T | Клапан 3-ХОДОВЫЕ, ВНУТРЕННЯЯ РЕЗЬБА, PN16, DN25, KVS 5 | 78.7384 | 1 | 1 | H5CC | 0.704
BPZ:VXP45.10-0.25 | VXP45.10-0.25 | Клапан регулирующий, 3-ходовой седельный, ВНЕШНЯЯ РЕЗЬБА, PN16, DN15, KVS 0.25 | 44.3004 | 1 | 1 | H5CC | 0.308
BPZ:VXP45.10-0.4 | VXP45.10-0.4 | Клапан регулирующий, 3-ходовой седельный, ВНЕШНЯЯ РЕЗЬБА, PN16, DN15, KVS 0.4 | 44.3004 | 1 | 1 | H5CC | 0.308
BPZ:VXP45.10-0.63 | VXP45.10-0.63 | Клапан регулирующий, 3-ходовой седельный, ВНЕШНЯЯ РЕЗЬБА, PN16, DN15, KVS 0.63 | 43.2284 | 1 | 1 | H5CC | 0.305
BPZ:VXP45.10-1 | VXP45.10-1 | Клапан регулирующий, 3-ходовой седельный, ВНЕШНЯЯ РЕЗЬБА, PN16, DN15, KVS 1 | 43.2284 | 1 | 1 | H5CC | 0.306
BPZ:VXP45.10-1.6 | VXP45.10-1.6 | Клапан регулирующий, 3-ходовой седельный, ВНЕШНЯЯ РЕЗЬБА, PN16, DN15, KVS 1.6 | 43.2284 | 1 | 1 | H5CC | 0.305
BPZ:VXP45.15-2.5 | VXP45.15-2.5 | Клапан регулирующий, 3-ходовой седельный, ВНЕШНЯЯ РЕЗЬБА, PN16, DN20, KVS 2.5 | 51.8044 | 1 | 1 | H5CC | 0.362
BPZ:VXP45.20-4 | VXP45.20-4 | Клапан регулирующий, 3-ходовой седельный, ВНЕШНЯЯ РЕЗЬБА, PN16, DN20, KVS 4 | 60.6752 | 1 | 1 | H5CC | 0.523
BPZ:VXP45.25-10 | VXP45.25-10 | Клапан регулирующий, 3-ходовой седельный, ВНЕШНЯЯ РЕЗЬБА, PN16, DN25, KVS 10 | 119.9032 | 1 | 1 | H5CC | 1.342
BPZ:VXP45.25-6.3 | VXP45.25-6.3 | Клапан регулирующий, 3-ходовой седельный, ВНЕШНЯЯ РЕЗЬБА, PN16, DN25, KVS 6.3 | 98.4364 | 1 | 1 | H5CC | 0.684
BPZ:VXP45.32-16 | VXP45.32-16 | Клапан регулирующий, 3-ходовой седельный, ВНЕШНЯЯ РЕЗЬБА, PN16, DN32, KVS 16 | 162.8636 | 1 | 1 | H5CC | 1.723
BPZ:VXP45.40-25 | VXP45.40-25 | Клапан регулирующий, 3-ходовой седельный, ВНЕШНЯЯ РЕЗЬБА, PN16, DN40, KVS 25 | 209.3884 | 1 | 1 | H5CC | 2.414
BPZ:VXP459.10-0.63 | VXP459.10-0.63 | Клапан регулирующий OEM, 3-Х ХОДОВОЙ, KVS 0.63, DN 10, ШТОК 5.5 | 44.1128 | 20 | 1 | H5CC | 0.299
BPZ:VXP459.10-1 | VXP459.10-1 | Клапан регулирующий OEM, 3-Х ХОДОВОЙ, KVS 1, DN 10, ШТОК 5.5 | 40.3608 | 20 | 1 | H5CC | 0.292
BPZ:VXP459.10-1.6 | VXP459.10-1.6 | Клапан регулирующий OEM, 3-Х ХОДОВОЙ, KVS 1.6, DN 10, ШТОК 5.5 | 39.3692 | 20 | 1 | H5CC | 0.302
BPZ:VXP459.15-2.5 | VXP459.15-2.5 | Клапан регулирующий OEM, 3-Х ХОДОВОЙ, KVS 2.5, DN 15, ШТОК 5.5 | 46.5248 | 20 | 1 | H5CC | 0.358
BPZ:VXP459.20-4 | VXP459.20-4 | Клапан регулирующий OEM, 3-Х ХОДОВОЙ, KVS 4, DN 20, ШТОК 5.5 | 54.0556 | 20 | 1 | H5CC | 0.518
BPZ:VXP459.25-10 | VXP459.25-10 | Клапан регулирующий OEM, 3-Х ХОДОВОЙ, KVS 10, DN 25, ШТОК 5.5 | 110.0676 | 10 | 1 | H5CC | 1.336
BPZ:VXP459.25-6.3 | VXP459.25-6.3 | Клапан регулирующий OEM, 3-Х ХОДОВОЙ, KVS 6.3, DN 25, ШТОК 5.5 | 88.4132 | 10 | 1 | H5CC | 0.684
BPZ:VXP459.32-16 | VXP459.32-16 | Клапан регулирующий OEM, 3-Х ХОДОВОЙ, KVS 16, DN 32, ШТОК 5.5 | 147.6412 | 10 | 1 | H5CC | 1.72
BPZ:VXP459.40-25 | VXP459.40-25 | Клапан регулирующий OEM, 3-Х ХОДОВОЙ, KVS 25, DN 40, ШТОК 5.5 | 192.3972 | 10 | 1 | H5CC | 2.405
BPZ:VXP469.10-0.25 | VXP469.10-0.25 | Клапан регулирующий OEM, РЕЗЬБОВОЙ | 39.3692 | 1 | 9 | H5CC | 0.289
BPZ:VXP469.10-0.4 | VXP469.10-0.4 | Клапан регулирующий OEM, РЕЗЬБОВОЙ | 39.3692 | 1 | 1 | H5CC | 0.28
BPZ:VXP469.10-0.63 | VXP469.10-0.63 | Клапан регулирующий OEM, РЕЗЬБОВОЙ | 39.3692 | 1 | 1 | H5CC | 0.286
BPZ:VXP469.10-1 | VXP469.10-1 | Клапан регулирующий OEM, РЕЗЬБОВОЙ | 39.3692 | 1 | 1 | H5CC | 0.286
BPZ:VXP469.10-1.6 | VXP469.10-1.6 | Клапан регулирующий OEM, РЕЗЬБОВОЙ | 39.3692 | 1 | 1 | H5CC | 0.283
BPZ:VXP469.15-2.5 | VXP469.15-2.5 | Клапан регулирующий OEM, РЕЗЬБОВОЙ | 41.7812 | 1 | 1 | H5CC | 0.305
BPZ:VXP469.20-4 | VXP469.20-4 | Клапан регулирующий OEM, РЕЗЬБОВОЙ | 44.1932 | 1 | 1 | H5CC | 0.4
BPZ:VXP47.10-0.25 | VXP47.10-0.25 | Клапан регулирующий, 3-ходовой седельный, ВНЕШНЯЯ РЕЗЬБА, PN16, DN10, KVS 0.25 | 35.3492 | 1 | 1 | H5CC | 0.343
BPZ:VXP47.10-0.4 | VXP47.10-0.4 | Клапан регулирующий, 3-ходовой седельный, ВНЕШНЯЯ РЕЗЬБА, PN16, DN10, KVS 0.4 | 35.3492 | 1 | 1 | H5CC | 0.342
BPZ:VXP47.10-0.63 | VXP47.10-0.63 | Клапан регулирующий, 3-ходовой седельный, ВНЕШНЯЯ РЕЗЬБА, PN16, DN10, KVS 0.63 | 34.5452 | 1 | 1 | H5CC | 0.34
BPZ:VXP47.10-1 | VXP47.10-1 | Клапан регулирующий, 3-ходовой седельный, ВНЕШНЯЯ РЕЗЬБА, PN16, DN10, KVS 1 | 34.5452 | 1 | 1 | H5CC | 0.339
BPZ:VXP47.10-1.6 | VXP47.10-1.6 | Клапан регулирующий, 3-ходовой седельный, ВНЕШНЯЯ РЕЗЬБА, PN16, DN10, KVS 1.6 | 34.5452 | 1 | 1 | H5CC | 0.337
BPZ:VXP47.15-2.5 | VXP47.15-2.5 | Клапан регулирующий, 3-ходовой седельный, ВНЕШНЯЯ РЕЗЬБА, PN16, DN15, KVS 2.5 | 41.1648 | 1 | 1 | H5CC | 0.393
BPZ:VXP47.20-4 | VXP47.20-4 | Клапан регулирующий, 3-ходовой седельный, ВНЕШНЯЯ РЕЗЬБА, PN16, DN20, KVS 4 | 48.508 | 1 | 1 | H5CC | 0.529
DE6:9902500013 | WM-2 | Датчик воды | 106.2072 | 1 |  | VBIN | 0.09
BPZ:8000310001 | WMA11 | Аудио-модуль | 144.232 | 1 |  | VBIN | 0.105
2GF1705-8LB | WMB-S-M-B | Кронштейн с шарниром и каб. каналом | 34.568 | 2 |  | VBVI | 0.06
A6E600123 | WW8010 | ЛицензияComposer для конечных заказчиков | 3458.3145 | 1 | 2 | H3FQ | 0.001
A6E600124 | WW8022/ALL | Годоваялицензия Composer, сервисный ключ | 1138.9065 | 1 | 2 | H3FQ | 0.001
A6E600298 | WW8022/USBOPT | Опцияслужебного ключа USB Composer | 1138.9065 | 1 | 5 | H3FQ | 0.047
S54390-C1-A1 | XC1001-A | Станция управления пожаротушением | 1324.078 | 1 | 1 | H3FP | 4.302
S54390-C2-A1 | XC1003-A | Станция управления пожаротушением 19" исполнение | 1504.6475 | 1 | 1 | H3FP | 8.286
S54390-C3-A1 | XC1005-A | Станция управления пожаротушением "Комфорт" | 1504.6475 | 1 | 1 | H3FP | 8.16
S54390-A5-A1 | XCA1030 | Мультизонный модуль расширения | 216.117 | 1 | 1 | H3FP | 0.252
S54390-A6-A1 | XCA1031 | Модуль общего запуска | 331.639 | 1 | 1 | H3FP | 0.265
A6E60500065 | XCE1001 | Оконечный резистор 3K3 | 6.7555 | 10 | 1 | H3FR | 0.001
S54390-A4-A1 | XCM1002 | Материнская плата XC10 | 785.29 | 1 | 1 | H3FR | 0.493
S54390-Z16-A1 | XT1001-A1 | Пульт индикации | 661.98 | 1 | 1 | H3FP | 0.643
S54390-Z15-A1 | XT1002-A1 | Пульт управления | 928.07 | 1 | 1 | H3FP | 0.761
S54390-Z13-A1 | XTA1001-A1 | Пультиндикации 19" | 530.882 | 1 | 1 | H3FP | 0.368
S54390-Z14-A1 | XTA1002-A1 | Пульт управления 19" | 863.17 | 1 | 1 | H3FP | 0.491
BPZ:Z155/100 | Z155/100 | ФЛАНЕЦ ЗАПИРАЮЩИЙ, DN100 | 170.0192 | 1 | 1 | H5CC | 7.22
BPZ:Z155/15F | Z155/15F | ФЛАНЕЦ ЗАПИРАЮЩИЙ, DN15 | 75.71 | 1 | 1 | H5CC | 1.067
BPZ:Z155/20F | Z155/20F | ФЛАНЕЦ ЗАПИРАЮЩИЙ, DN20 | 82.8656 | 1 | 1 | H5CC | 1.416
BPZ:Z155/25F | Z155/25F | ФЛАНЕЦ ЗАПИРАЮЩИЙ, DN25 | 91.2808 | 1 | 1 | H5CC | 1.58
BPZ:Z155/32F | Z155/32F | ФЛАНЕЦ ЗАПИРАЮЩИЙ, DN32 | 98.4364 | 1 | 1 | H5CC | 2.614
BPZ:Z155/40 | Z155/40 | ФЛАНЕЦ ЗАПИРАЮЩИЙ, DN40 | 106.4764 | 1 | 1 | H5CC | 2.689
BPZ:Z155/50 | Z155/50 | ФЛАНЕЦ ЗАПИРАЮЩИЙ, DN50 | 114.5432 | 1 | 1 | H5CC | 3.559
BPZ:Z155/65 | Z155/65 | ФЛАНЕЦ ЗАПИРАЮЩИЙ, DN65 | 124.3788 | 1 | 1 | H5CC | 4.39
BPZ:Z155/80 | Z155/80 | ФЛАНЕЦ ЗАПИРАЮЩИЙ, DN80 | 134.2412 | 1 | 1 | H5CC | 5.999
BPZ:Z366 | Z366 | ОБОГРЕВАТЕЛЬ ШТОКА ДЛЯ ТЕМПЕРАТУР НИЖЕ 0 °C, 30 W, AC 24 В | 160.1836 | 1 | 1 | H5CC | 0.076
BPZ:4843830001 | Z3B171 | Релейный модуль 250 В перемен. тока, 10A | 19.411 | 10 | 1 | H3FP | 0.038
BPZ:4837660001 | Z3I410 | Набор монтажный для SB2/SB3 | 52.628 | 1 | 1 | H3FD | 0.053
BPZ:4995690001 | ZU SB 2/SB 3 | Предохранитель | 8.7615 | 5 | 1 | H3FD | 0.002
6FL7820-8AB00 |  | Преобразование Стартер в Стандарт | 1276.17 | 1 | 2 | H3FQ | 0.001
6FL7820-8AB10 |  | Преобразование Стандарт в Оптима | 9899.61 | 1 | 2 | H3FQ | 0.001
6FL7820-8AE12 |  | ASE5300-OS OPC сервер | 1858.5 | 1 | 2 | H3FQ | 0.1
6FL7820-8AE13 |  | ASE5300-OC OPC клиент | 1858.5 | 1 | 2 | H3FQ | 0.1
P54511-P4-A1 |  | Доп. лицензия на Терм. Сервер ENTRO TSUL | 530.2612 | 1 |  | VBAC | 0.17
S24246-P8600-A1 |  | Дополнительная лицензия SiPass Entro | 281.014 | 1 |  | VBAC | 0.005
S54511-P3-A1 |  | ПО SiPass Entro Терминальный Сервер | 1243.7924 | 1 |  | VBAC | 0.14
S54513-S3-A1 |  | Набор контактов вскрытия (10 шт.) | 146.616 | 1 |  | VBAC | 0.065
C24245-A20-D1 |  | Набор для крепления в 19" стойку, для SISTORE CX/MX ACC | 158.536 | 1 |  | VBVI | 1.4
S24245-F5092-A1 |  | Подключение банкоматов, для SISTORE MX | 486.336 | 1 |  | VBVI | 0.58
S54561-C791-A2 |  | Пульт управления Vectis HX, с джойстиком, Ethernet, RS-485 | 1519.8 | 1 |  | VBVI | 2.474
S54569-B1-A1 |  | Блок питания, запчасть для SISTORE MX | 135.888 | 1 |  | VBVI | 0.885
S54569-B1-A3 |  | Блок питания, запчасть для SISTORE MX 3G | 219.328 | 1 |  | VBVI | 0.87
S54569-B2-A4 |  | Вентилятор, запчасть для SISTORE MX 3G | 170.456 | 1 |  | VBVI | 0.32
S54569-B2-A5 |  | Воздушный фильтр, запчасть для SISTORE MX 3G | 42.912 | 2 |  | VBVI | 0.01
S54569-B4-A2 |  | ИК пульт дистанцинного управления, запчасть для SISTORE AX8-16 | 60.792 | 1 |  | VBVI | 0.105
S54569-B4-A3 |  | ИК пульт дистанцинного управления (V2.0), запчасть для SISTORE AX4-L | 60.792 | 1 |  | VBVI | 0.1
S54569-B6-A4 |  | Комплект для замены жесткого диска SISTORE AX/MX/Vectis HX ACC, 1ТБ | 388.592 | 1 |  | VBVI | 1.1
S54569-B6-A5 |  | Комплект для замены жесткого диска SISTORE AX/MX/Vectis HX ACC, 2ТБ | 584.08 | 1 |  | VBVI | 1.1
S54569-B6-A6 |  | Комплект для расширения жесткого диска Vectis HX HVR, 3ТБ | 699.704 | 1 |  | VBVI | 1.05
S54569-C100-A3 |  | Внешнее дисковое хранилище для Vectis HX HVR | 1337.424 | 1 |  | VBVI | 14
S54569-P106-A100 |  | ПО Централизованного управления CMS, 32 камеры для Vectis iX32 | 1609.2 | 1 |  | VBVI | 0.214
S54569-P107-A100 |  | ПО Централизованного управления CMS, 128 камер для Vectis iX128 | 2801.2 | 1 |  | VBVI | 0.214
S54569-P108-A100 |  | ПО Централизованного управления CMS, многоканальное для Vectis iXUN | 3397.2 | 1 |  | VBVI | 0.214
V54561-C105-A100 |  | Пульт управления VECTIS IX-KB, с джойстиком, USB | 1214.648 | 1 |  | VBVI | 1.92

## En PL FY17
The cost of the equipment are indicated in EURO, excluding VAT, on the terms EXW Stock Moscow |  |  | valid until : 30.09.2017
Material | ArticleType | Description | PL | MOQ | LT | GBK | Weight, kg.
S54543-Z101-A100 | 476 | Тревожная кнопка, универсальный монтаж | 56.8584 | 1 |  | VBIN | 0.185
A6E82100080 | 4050 | Регулируемый дверной контакт | 33.2568 | 2 |  | VBIN | 0.024
GBI:52-110 | 5311 | Интерфейс для считывателя cotag | 596.2384 | 1 |  | VBAC | 0.52
S54545-Z144-A100 | 1202SM-1 | Блок питания 12В/2А | 119.0808 | 1 |  | VBIN | 1.525
S54545-Z145-A100 | 1203SM-1 | Блок питания 12В/3А | 136.2456 | 1 |  | VBIN | 1.54
S54545-Z146-A100 | 1205SM-2 | Блок питания 12В/5А | 284.292 | 1 |  | VBIN | 3
S54545-Z114-A100 | 1215VIP | Блок питания 12В/1.5А, без батареи | 300.384 | 1 |  | VBIN | 0.1
S54545-Z115-A100 | 1225VIP | Блок питания 12В/1.5А, без батареи | 374.4072 | 1 |  | VBIN | 2.64
2GF1086-8AH | 20VA-CD | Полусфера прозрачная для камер серии CVxx | 19.072 | 4 |  | VBVI | 0.08
S54545-Z147-A100 | 2402SM-2 | Блок питания 24В/2А | 195.2496 | 1 |  | VBIN | 3
S54545-Z116-A100 | 2415VIP | Блок питания 24В/1.5А, без батареи | 313.2576 | 1 |  | VBIN | 3.52
S54539-Z194-A100 | 2450NM | Детектор жидкости, IP65 | 239.2344 | 1 |  | VBIN | 0.1
2GF1192-8BC | 2CDA1425-FM | Кожух внутренний для утопленной установки камер | 185.952 | 1 |  | VBVI | 3.4
BPZ:388828858 | 388828858 |  | 7.003 | 10 | 9 | H5GA | 0.01
BPZ:388828876 | 388828876 |  | 5.6322 | 10 | 9 | H5GA | 0.01
S54508-P103-A100 | 3CT | Инструмент для конфигурирования карт | 116.071 | 1 |  | VBAC | 0.095
S54515-Z101-A100 | 3CT-C | Конфигурационная карта для 3CT (10 шт.) | 122.18 | 1 |  | VBAC | 0.06
S54504-Z101-A100 | 3CT-E | Кодирующее устройство для 3CT | 386.0888 | 1 |  | VBAC | 0.15
S54504-S101-A100 | 3CT-kit | Набор для конфигурирования карт | 573.0242 | 1 |  | VBAC | 0.315
BPZ:410355768 | 410355768 | СКОБА С ВИНТАМИ ДЛЯ SKB..., SKC... [ЗА ИСКЛЮЧЕНИЕМ SKB…U, SKC…U] | 32.9305 | 1 | 10 | H5CC | 0.083
BPZ:410356058 | 410356058 | СКОБА С ВИНТАМИ ДЛЯ SKB..., SKC... [ЗА ИСКЛЮЧЕНИЕМ SKB…U, SKC…U] | 37.9418 | 1 | 10 | H5CC | 0.096
BPZ:410425180 | 410425180 |  | 28.1908 | 5 | 9 | H5GA | 0.256
BPZ:410425188 | 410425188 |  | 52.448 | 5 | 9 | H5GA | 0.001
BPZ:410455318 | 410455318 | КРЫШКА С МАРКИРОВКОЙ SQK ГОЛУБАЯ | 17.897 | 1 | 8 | H5CC | 0.108
BPZ:410455828 | 410455828 | КРЫШКА БЕЗ МАРКИРОВКИ СИНЯЯ | 25.5034 | 1 | 1 | H5CC | 0.093
BPZ:410456348 | 410456348 | КРЫШКА БЕЗ МАРКИРОВКИ СИНЯЯ | 14.5862 | 1 | 1 | H5CC | 0.089
BPZ:410921110 | 410921110 | КЛЮЧ ДЛЯ РУЧНОЙ НАСТРОЙКИ GCA...1 | 1.1197 | 10 | 2 | H5CD | 0.05
BPZ:410989650 | 410989650 |  | 0.46488 | 5000 | 9 | H5GA | 0.001
BPZ:416513210 | 416513210 | КОЛЬЦО ФИКСИРУЮЩЕЕ ДЛЯ ПЕРЕХОДНИКА ШТОКА | 0.68992 | 50 | 2 | H5CD | 0.005
BPZ:417295110 | 417295110 |  | 1.9102 | 800 | 9 | H5GA | 0.004
BPZ:417856498 | 417856498 | КРЕПЕЖ ШТОКА ДЛЯ КЛАПАНА SKC… | 24.0715 | 1 | 1 | H5CC | 0.056
BPZ:417856708 | 417856708 | ЧАСТИ ЗАПАСНЫЕ ДЛЯ SQK34.00, SQK349.00, SQK39.00V, SQK39.00VI, SQK84.00 | 9.038 | 1 | 8 | H5CC | 0.009
BPZ:417856738 | 417856738 | ЧАСТИ ЗАПАСНЫЕ ДЛЯ SQK34..., SQK39… | 9.4853 | 1 | 8 | H5CC | 0.029
BPZ:417895240 | 417895240 |  | 1.5496 | 200 | 9 | H5GA | 0.003
BPZ:418023780 | 418023780 | САМОРЕЗ С ЦИЛИНДРИЧЕСКОЙ ГОЛОВКОЙ ПОД ШЕСТИГРАННЫЙ КЛЮЧ M6* 16 | 0.47488 | 50 | 2 | H5CD | 0.005
BPZ:418610960 | 418610960 | ХОМУТ | 2.0264 | 1 | 12 | H5GA | 0.001
BPZ:418688060 | 418688060 |  | 10.6982 | 1 | 12 | H5GA | 0.005
BPZ:419065990 | 419065990 | КРОНШТЕЙН БЛОКИРОВКИ ВРАЩЕНИЯ | 2.095 | 10 | 2 | H5CD | 0.08
BPZ:419071520 | 419071520 | КРОНШТЕЙН БЛОКИРОВКИ ВРАЩЕНИЯ | 1.1108 | 20 | 2 | H5CD | 0.04
BPZ:419910340 | 419910340 |  | 64.666 | 5 | 9 | H5GA | 0.055
BPZ:419988060 | 419988060 |  | 14.2146 | 1 | 12 | H5GA | 0.01
BPZ:421314160 | 421314160 | ДЕРЖАТЕЛЬ КАБЕЛЯ монтажные В ЗАЩИТНОЙ ГИЛЬЗЕ | 4.1342 | 5 | 2 | H5DE | 0.001
BPZ:424114620 | 424114620 |  | 1.1324 | 1 | 12 | H5GA | 0.001
BPZ:424116000 | 424116000 |  | 1.6688 | 1 | 12 | H5GA | 0.002
BPZ:424188550 | 424188550 |  | 4.9766 | 1 | 12 | H5GA | 0.008
BPZ:424188980 | 424188980 |  | 11.6816 | 1 | 12 | H5GA | 0.008
BPZ:424195160 | 424195160 |  | 1.6986 | 500 | 9 | H5GA | 0.003
BPZ:426827280 | 426827280 | СЛАЙДЕР монтажные НА ДИН-РЕЙКУ КОНТРОЛЛЕРА RVS | 0.41154 | 20 | 2 | H5GA | 0.002
BPZ:426855048 | 426855048 | ЧАСТИ ЗАПАСНЫЕ ДЛЯ SKD32..., SKD62..., SKD82… | 24.8768 | 1 | 1 | H5CC | 0.094
BPZ:426855108 | 426855108 | РУЧКА ДЛЯ ПРИВОДА | 38.0313 | 1 | 1 | H5CC | 0.222
BPZ:428021170 | 428021170 |  | 12.516 | 100 | 9 | H5GA | 0.005
BPZ:428488060 | 428488060 | КОМЛПЕКТ САЛЬНИКОВ, ДИАМЕТР ШТОКА 10 мм, ИСПОЛНЕНИЕ EPDM | 15.1152 | 1 | 1 | H5CC | 0.093
BPZ:428488290 | 428488290 | САЛЬНИК | 100.232 | 1 | 1 | H5CC | 0.138
BPZ:428488740 | 428488740 | САЛЬНИК | 16.0264 | 1 | 1 | H5CC | 0.089
BPZ:428495380 | 428495380 | САЛЬНИК УПЛОТНИТЕЛЬНЫЙ БЕЗ СИЛИКОНА, 10мм | 121.6988 | 1 | 8 | H5CC | 0.137
BPZ:428495400 | 428495400 | КОМЛПЕКТ САЛЬНИКОВ, ШТОК ДИАМЕТРОМ 14 мм, ИСПОЛНЕНИЕ ПТФЭ (ТЕФЛОН) С СМАЗКОЙ БЕЗ СИЛИКОНА, ДО 220°C | 151.2324 | 1 | 10 | H5CC | 0.246
BPZ:428614900 | 428614900 |  | 27.714 | 1 | 12 | H5GA | 0.008
BPZ:430413480 | 430413480 | ИНДИКАТОР ПОЛОЛОЖЕНИЯ | 0.32144 | 100 | 2 | H5CD | 0.007
BPZ:430413490 | 430413490 | ИНДИКАТОР ПОЛОЛОЖЕНИЯ | 0.36932 | 50 | 2 | H5CD | 0.004
BPZ:440832930 | 440832930 |  | 0.39336 | 500 | 9 | H5GA | 0.01
BPZ:448427450 | 448427450 | АДАПТЕР ПЛАСТИКОВЫЙ ДЛЯ ИНДИКАТОРА ПОЛОЖЕНИЯ | 0.25004 | 100 | 2 | H5CD | 0.006
BPZ:448495650 | 448495650 |  | 2.3453 | 100 | 9 | H5GA | 0.001
BPZ:450211190 | 450211190 |  | 0.042912 | 10000 | 9 | H5GA | 0.001
BPZ:450211310 | 450211310 |  | 300.98 | 20 | 9 | H5GA | 0.001
BPZ:450240650 | 450240650 | OPTODIV UVROEHRE B 250UA/35CM | 375.48 | 20 | 9 | H5GA | 0.1
BPZ:450714320 | 450714320 | Battery LI 3.0V CR 2477 | 14.602 | 2 | 2 | H5ES | 0.009
BPZ:451312990 | 451312990 |  | 3.9634 | 1000 | 9 | H5GA | 0.01
BPZ:451916300 | 451916300 | Fuse, 6.3A 5x20 T | 1.937 | 1000 | 9 | H5GA | 0.001
BPZ:452222670 | 452222670 |  | 2.4078 | 2000 | 9 | H5GA | 0.001
BPZ:452623210 | 452623210 |  | 160.622 | 10 | 9 | H5GA | 0.01
BPZ:466511000 | 466511000 |  | 25.7472 | 25 | 9 | H5GA | 0.005
BPZ:466511020 | 466511020 |  | 17.4032 | 50 | 9 | H5GA | 0.005
BPZ:466511050 | 466511050 |  | 13.0524 | 200 | 9 | H5GA | 0.005
BPZ:466813230 | 466813230 |  | 130.822 | 50 | 9 | H5GA | 0.02
BPZ:466817480 | 466817480 |  | 116.816 | 50 | 9 | H5GA | 0.05
BPZ:466817490 | 466817490 |  | 184.76 | 50 | 9 | H5GA | 0.01
BPZ:466857488 | 466857488 | БЛОК УПРАВЛЯЮЩИЙ SKB62 (S02), SKB62U (S02), SKC62 (S02), SKC62U (S02), SKD62 (S02), SKD62U (S02) | 165.5476 | 1 | 1 | H5CC | 0.162
BPZ:466857518 | 466857518 | БЛОК УПРАВЛЯЮЩИЙ SKB62UA (S02), SKC62UA (S02), SKD62UA (S02) | 185.2344 | 1 | 10 | H5CC | 0.149
BPZ:466857598 | 466857598 | CONTROL UNIT | 170.0219 | 1 | 10 | H5CC | 0.148
BPZ:466893120 | 466893120 |  | 45.594 | 50 | 9 | H5GA | 0.01
BPZ:466893210 | 466893210 |  | 50.66 | 50 | 9 | H5GA | 0.15
BPZ:467956290 | 467956290 | САЛЬНИК | 29.9892 | 1 | 1 | H5CC | 0.233
BPZ:467956300 | 467956300 | САЛЬНИК | 125.29 | 1 | 1 | H5CC | 0.248
BPZ:471814020 | 471814020 | ПЕРЕХОДНИК ВАЛА ЗАПАСНОЙ СТАНДАРТНЫЙ | 21.756 | 1 | 2 | H5CD | 0.335
BPZ:475255818 | 475255818 | ЧАСТИ ЗАПАСНЫЕ ДЛЯ SQX81.03, SQX82.03U | 55.3956 | 1 | 4 | H5CC | 0.196
BPZ:475255878 | 475255878 | ЧАСТИ ЗАПАСНЫЕ ДЛЯ SQX81.03, SQX82.03U | 59.3352 | 1 | 4 | H5CC | 0.196
BPZ:476316100 | 476316100 |  | 67.944 | 500 | 9 | H5GA | 0.001
BPZ:476389690 | 476389690 |  | 97.148 | 500 | 9 | H5GA | 0.01
4AM3242-4TN00-0EA0 | 4AM3242-4TN00-0EA0 | Трансформатор , AC 230/24 В, 60 ВА | 99.33 | 1 | 1 | H5EV | 0
4AM3442-4TN00-0EA0 | 4AM3442-4TN00-0EA0 | Трансформатор , AC 230/24 В, 100 ВА | 107.07 | 1 | 1 | H5EV | 0
4AM3842-4TN00-0EA0 | 4AM3842-4TN00-0EA0 | Трансформатор , AC 230/24 В, 160 ВА | 140.01 | 1 | 1 | H5EV | 0
4AM4042-4TN00-0EA0 | 4AM4042-4TN00-0EA0 | Трансформатор , AC 230/24 В, 250 ВА | 191.93 | 1 | 1 | H5EV | 0
4AM4642-4TN00-0EA0 | 4AM4642-4TN00-0EA0 | Трансформатор , AC 230/24 В, 400 ВА | 256.34 | 1 | 1 | H5EV | 0
5WG1223-2AB34 | 5WG12232AB34 | Выключатель КНОПОЧНЫЙ UP 223/34 DELTA I-SYSTEM, ТРОЙНОЙ (6 КНОПОК), С LED ИНДИКАЦИЕЙ И ТЕРМОДатчикОМ, АЛЮМИНИЕВЫЙ МЕТАЛЛИК (ACTIVE, BTI, ТРЕБУЕТ BTM UP 117) | 186.2202 | 1 | 1 | P340 | 0.051
5WG1528-1DB01 | 5WG15281DB01 | Universal dimmer N 528D01, 2 x 300VA, | 397.8896 | 1 | 1 | P340 | 0.272
5WG1588-8AB12 | 5WG15888AB12 | РАМКА UP 588/812, ДЛЯ ИНФОРМАЦИОННЫХ ПАНЕЛЕЙ UP 588, АЛЮМИНИЙ (СНИМАЕТСЯ С ПРОИЗВОДСТВА) | 137.5568 | 1 | 1 | P340 | 0.304
5WG1588-8AB13 | 5WG15888AB13 | РАМКА UP 588/813, ДЛЯ ИНФОРМАЦИОННЫХ ПАНЕЛЕЙ UP 588, НЕРЖАВЕЮЩАЯ СТАЛЬ (СНИМАЕТСЯ С ПРОИЗВОДСТВА) | 137.5568 | 1 | 1 | P340 | 0.31
5WG1588-8AB14 | 5WG15888AB14 | РАМКА UP 588/814, ДЛЯ ИНФОРМАЦИОННЫХ ПАНЕЛЕЙ UP 588, ЧЁРНОЕ СТЕКЛО (СНИМАЕТСЯ С ПРОИЗВОДСТВА) | 182.376 | 1 | 1 | P340 | 0.291
5WG1588-8AB15 | 5WG15888AB15 | РАМКА UP 588/815, ДЛЯ ИНФОРМАЦИОННЫХ ПАНЕЛЕЙ UP 588, БЕЛОЕ СТЕКЛО (СНИМАЕТСЯ С ПРОИЗВОДСТВА) | 182.376 | 1 | 1 | P340 | 0.302
5WG1588-8EB01 | 5WG15888EB01 | КОРОБ UP 588/E01, ВРЕЗНОЙ монтажные ИНФОРМАЦИОННЫХ ПАНЕЛЕЙ UP 588 | 93.9296 | 1 | 1 | P340 | 0.142
BPZ:7410900130 | 7410900130 | УСТРОЙСТВО ДЛЯ НАСТРОЙКИ GEB…4.1, GEB…4.2, GEB…6.1, GEB…6.2, GMA…4.1, GMA6.1 | 0.8218 | 20 | 2 | H5CD | 0.025
BPZ:7410900170 | 7410900170 | КЛЮЧ ДЛЯ РУЧНОЙ НАСТРОЙКИ GMA...1 | 0.77028 | 10 | 2 | H5CD | 0.05
BPZ:7416500010 | 7416500010 | КРОНШТЕЙН ОСЕВОЙ ДЛЯ GEB…1, GMA…1 | 0.50204 | 50 | 2 | H5CD | 0.246
BPZ:7419000130 | 7419000130 | КРОНШТЕЙН БЛОКИРОВКИ ВРАЩЕНИЯ | 1.4358 | 10 | 2 | H5CD | 0.057
BPZ:7419000190 | 7419000190 | КРОНШТЕЙН БЛОКИРОВКИ ВРАЩЕНИЯ (КОРОТКИЙ) | 11.739 | 10 | 2 | H5CD | 0.016
BPZ:7419001220 | 7419001220 | РУКОЯТКА ШАРОВОГО КЛАПАНА | 1.2281 | 10 | 2 | H5CD | 0.011
BPZ:7421700030 | 7421700030 | ЗАЖИМ | 49.924 | 10 | 2 | H5CD | 0.094
BPZ:7424200000 | 7424200000 | ШАЙБЫ ШТОКА 10 мм 5ШТ. ДЛЯ SKC | 24.1736 | 1 | 9 | H5CC | 0.029
BPZ:7426800510 | 7426800510 | adjusting knob | 13.261 | 30 | 7 | H5GA | 0.003
BPZ:7428400220 | 7428400220 | САЛЬНИК PTFE ДЛЯ VVF529 DN50…65 | 131.5344 | 1 | 1 | H5CC | 0.133
BPZ:7428400230 | 7428400230 | САЛЬНИК PTFE ДЛЯ VVF529 DN80…150 | 160.1836 | 1 | 1 | H5CC | 0.205
BPZ:7428400410 | 7428400410 | ФИКСАТОР ИНДИКАТОРА ПОЛОЖЕНИЯ | 1.5893 | 10 | 2 | H5CD | 0.004
BPZ:7428400420 | 7428400420 | ФИКСАТОР ИНДИКАТОРА ПОЛОЖЕНИЯ | 0.75852 | 10 | 2 | H5CD | 0.002
BPZ:7428400470 | 7428400470 | САЛЬНИК 10 мм ДЛЯ VXG41..01 | 19.698 | 1 | 8 | H5CC | 0.088
S55845-Z150 | 7428400610 | УПЛОТНЕНИЕ ШТОКА ДЛЯ КЛАПАНОВ V.F43../53.. | 24.1736 | 1 | 1 | H5CC | 0.082
BPZ:7430400000 | 7430400000 | ИНДИКАТОР ПОЛОЛОЖЕНИЯ | 0.4172 | 50 | 2 | H5CD | 0.024
BPZ:7442401250 | 7442401250 | Кабель соединительный 1 М ДЛЯ AST10 | 61.684 | 1 | 2 | H5CD | 0.06
BPZ:7442401260 | 7442401260 | Кабель соединительный 2,5 М | 88.312 | 1 | 1 | H5CD | 0.115
BPZ:7442403010 | 7442403010 | Кабель соединительный С 3-ТОЧЕЧНЫМ ГНЕЗДОМ И 7-ТОЧЕЧНЫМ ШТЕКЕРОМ ДЛЯ УСТРОЙСТВ СЕРИИ E | 104.748 | 1 | 1 | H5CD | 0.117
BPZ:7448400090 | 7448400090 | ПЛАСТИКОВЫЙ АДАПТЕР ДЛЯ ИНДИКАЦИИ ПОЛОЖЕНИЯ ДЛЯ GEB…1, GMA…1 | 0.27356 | 100 | 2 | H5CD | 0.05
BPZ:7459500150 | 7459500150 |  | 1.7105 | 2000 | 9 | H5GA | 0.002
BPZ:7466200470 | 7466200470 | ВИНТ M16х1.5 | 1.5479 | 20 | 2 | H5CZ | 0.002
BPZ:7466201040 | 7466201040 | УСТАНОВОЧНЫЙ АДАПТЕР | 1.7369 | 20 | 2 | H5CZ | 0.007
BPZ:7467602730 | 7467602730 | РУЧКА ДЛЯ КЛАПАНОВ С КОРОТКИМ ШТОКОМ | 4.6632 | 10 | 1 | H5CC | 0.009
BPZ:7471800080 | 7471800080 | АДАПТЕР | 17.528 | 2 | 2 | H5CD | 0.159
BPZ:7471800190 | 7471800190 | ПЕРЕХОДНИК ВАЛА | 12.908 | 3 | 2 | H5CD | 0.125
BPZ:7471800200 | 7471800200 | ПЕРЕХОДНИК ВАЛА | 12.012 | 1 | 3 | H5CD | 0.125
BPZ:7471800210 | 7471800210 | ПЕРЕХОДНИК ВАЛА КВАДРАТНОГО СЕЧЕНИЯ 10Х10 мм ДЛЯ GEB/GMA | 12.012 | 1 | 2 | H5CD | 0.125
BPZ:7471800220 | 7471800220 | ПЕРЕХОДНИК ВАЛА | 13.104 | 1 | 2 | H5CD | 0.125
BPZ:7471800270 | 7471800270 | ПЕРЕХОДНИК ВАЛА КВАДРАТНОГО СЕЧЕНИЯ 15Х15 мм ДЛЯ GCA/GIB/GBB | 17.696 | 2 | 2 | H5CD | 0.8
BPZ:7471800280 | 7471800280 | ПЕРЕХОДНИК ВАЛА КВАДРАТНОГО СЕЧЕНИЯ 12Х12 мм ДЛЯ GCA/GIB/GBB | 17.612 | 1 | 2 | H5CD | 0.8
BPZ:7471800290 | 7471800290 | ПЕРЕХОДНИК ВАЛА КВАДРАТНОГО СЕЧЕНИЯ 10Х10 мм ДЛЯ GCA/GIB/GBB | 19.152 | 1 | 2 | H5CD | 0.8
BPZ:7471800300 | 7471800300 | ПЕРЕХОДНИК ВАЛА КВАДРАТНОГО СЕЧЕНИЯ 08Х08 мм ДЛЯ GCA/GIB/GBB | 21.756 | 1 | 2 | H5CD | 0.8
BPZ:8000060843 | 8000060843 | НАБОР ЗАПАСНЫХ ЧАСТЕЙ ДЛЯ SAX/V… | 38.3776 | 1 | 1 | H5CC | 0.288
BPZ:8000060844 | 8000060844 | НАБОР ЗАПАСНЫХ ЧАСТЕЙ ДЛЯ SAL… | 74.638 | 1 | 11 | H5CC | 0.27
A5Q00001243 | A5Q00001243 | Релейныймодуль | 23.7475 | 1 | 1 | H3FR | 0.079
A5Q00004478 | A5Q00004478 | Кабельный сальник с резьбой M20x1,5 | 17.2575 | 10 | 1 | H3FR | 0.039
A5Q00004479 | A5Q00004479 | Контргайка М20 | 1.1505 | 10 | 1 | H3FD | 0.007
A5Q00006735 | A5Q00006735 | Блокирующая заглушка M20x1,5 (1 отверстие) | 1.0915 | 10 | 1 | H3FD | 0.027
A5Q00017619 | A5Q00017619 | Бумага рулоная для термографического принтера | 7.08 | 10 | 1 | H3FP | 0.095
BPZ:A5Q20002669 | A5Q20002669 | TRAFO LP 2,0VA 120V 110,0V | 26.4028 | 10 | 10 | H5GA | 2.2
2GF1705-8GH | AA-4124-04 | Блок питания 24В для кожухов серии CHSL2610/CHSM2510 | 42.912 | 2 |  | VBVI | 0.035
S54545-Z121-A100 | AB1202-0 | Аккумулятор 12В/2,0Ач | 27.8928 | 2 |  | VBIN | 0.85
S54545-Z122-A100 | AB1207-2 | Аккумулятор 12В/7,2Ач | 36.4752 | 2 |  | VBIN | 2.3
S54545-Z123-A100 | AB1212-0 | Аккумулятор 12В/12,0Ач | 63.2952 | 1 |  | VBIN | 4.042
S54545-Z124-A100 | AB1215-0 | Аккумулятор 12В/15,0Ач | 82.6056 | 1 |  | VBIN | 5.65
S54545-Z125-A100 | AB1227-0 | Аккумулятор 12В/27,0Ач | 125.5176 | 1 |  | VBIN | 9.2
S54545-Z126-A100 | AB1242-0 | Аккумулятор 12В/42,0Ач | 218.8512 | 1 |  | VBIN | 14
S54507-C22-A1 | AC5102 | Контроллер | 2243.2248 | 1 |  | VBAC | 1.2
S54507-C23-A1 | AC5162 | Набор с контроллером SiPass Интегрированный | 4673.385 | 1 |  | VBAC | 22
S54507-C5-A1 | AC5200 | Сетевой контроллер ACC-Lite | 1246.236 | 1 |  | VBAC | 0.98
S54569-B5-A3 | ACC | коннектор охранной сигнализации, для SISTORE MX 3G | 42.912 | 2 |  | VBVI | 0.05
S54513-P1-A3 | ACF5235-MI | Прошивка для миграции на V2.35.4 | 186.9354 | 1 |  | VBAC | 0.05
6FL7820-8FB10 | ACK5100 | Сервисный кабель для ACK5100 | 128.289 | 1 |  | VBAC | 0.085
6FL7820-8FB11 | ACK5110 | Модемный кабель для ACK5110 | 114.8492 | 1 |  | VBAC | 0.11
BPZ:ACS411 | ACS411 | Программа СЕРВИСНАЯ ДЛЯ КОНТРОЛЛЕРА RWFX | 153.3508 | 1 | 1 | H5GA | 0.1
BPZ:ACS450 | ACS450 | ОБЕСПЕЧЕНИЕ программное НА ДИСКЕ | 1116.1888 | 1 | 1 | H5GA | 0.1
P55692-L101 | ACT-OPEN.02 | ЛИЦЕНЗИЯ SX OPEN V2 | 3.6654 | 1 | 2 | H5ES | 0.001
DE6:9906640013 | AD10DAD | Распеделительная коробка AMK4/AMK4S | 25.2108 | 2 |  | VBIN | 0.07
6FL7820-8CA10 | ADD5100 | Интерфейс двух считывателей | 543.701 | 1 |  | VBAC | 0.335
6FL7820-8CA11 | ADD5110 | Интерфейс двух считывателей в корпусе | 610.9 | 1 |  | VBAC | 0.582
6FL7820-8CA16 | ADD5160 | Интерфейс двух считывателей в корпусе | 623.118 | 1 |  | VBAC | 1
S54505-C16-A1 | ADD5190 | Интерфейс двух считывателей в мет. шкафу | 910.241 | 1 |  | VBAC | 2.6
S24246-A2500-A1 | ADE5300 | Интерфейс восьми считывателей | 1557.795 | 1 |  | VBAC | 1.6
BPZ:ADN10 | ADN10 | КЛАПАН радиаторный прямой, PN10, DN10, KVS 0..1.8 | 10.3716 | 10 | 1 | H5CC | 0.155
BPZ:ADN15 | ADN15 | КЛАПАН радиаторный прямой, PN10, DN15, KVS 0..2.5 | 10.9076 | 10 | 1 | H5CC | 0.219
BPZ:ADN20 | ADN20 | КЛАПАН радиаторный прямой, PN10, DN20, KVS 0..3.0 | 14.5792 | 8 | 1 | H5CC | 0.331
6FL7820-8CA20 | ADS5200 | Интерфейс одного считывателя | 317.668 | 1 |  | VBAC | 0.25
S54535-Z110-A100 | ADT700 | Тестер для AD700 | 229.5792 | 1 |  | VBIN | 1.6
BPZ:AEN10 | AEN10 | КЛАПАН радиаторный угловой, PN10, DN10, KVS 0..1.8 | 10.3716 | 10 | 1 | H5CC | 0.127
BPZ:AEN15 | AEN15 | КЛАПАН радиаторный угловой, PN10, DN15, KVS 0..2.5 | 10.9076 | 10 | 1 | H5CC | 0.182
BPZ:AEN20 | AEN20 | КЛАПАН радиаторный угловой, PN10, DN20, KVS 0..3.0 | 14.5792 | 8 | 1 | H5CC | 0.278
P54511-P8-A1 | AEU5000-AE | Модернизация SR34i/8 до ACC-8 | 633.778 | 1 | 2 | H3FQ | 0.001
P54511-P7-A1 | AEU-5000-AF | Модернизация SR34i/4 до ACC-4 | 442.677 | 1 | 2 | H3FQ | 0.001
P54511-P9-A1 | AEU5000-AS | Модернизация SR34i/16 до ACC-16 | 1296.584 | 1 | 2 | H3FQ | 0.001
P54511-P10-A1 | AEU5000-AT | Модернизация SR34i/32 до ACC-32 | 1142.9775 | 1 | 2 | H3FQ | 0.001
6FL7820-8CB10 | AFI5100 | Модуль входов | 1113.0598 | 1 |  | VBAC | 1.32
6FL7820-8CC10 | AFO5100 | Модуль выходов | 953.004 | 1 |  | VBAC | 1.465
S24246-A2600-A1 | AFO5200 | Модуль 8-ми входов/выходов | 779.5084 | 1 |  | VBAC | 1.1
BPZ:AGA09 | AGA09 | АДАПТЕР | 33.674 | 1 | 1 | H5GA | 0.015
BPZ:AGA22 | AGA22 | ЗАДатчик УСТАВКИ | 8.5824 | 1 | 1 | H5GA | 0.006
BPZ:AGA23 | AGA23 | ЗАДатчик УСТАВКИ | 13.3802 | 1 | 1 | H5GA | 0.025
BPZ:AGA25.2 | AGA25.2 | Успокоительный дроссель для SKP25 / SKP26 , по желанию , для SKP25.2 / SKP26.2, при давлениях выше 20 мБар | 23.691 | 1 | 1 | H5GA | 0.01
BPZ:AGA28 | AGA28 | Пружина УСТАНОВОЧНАЯ (НЕОКРАШЕННАЯ) ДЛЯ SKP25.3 | 13.3802 | 1 | 1 | H5GA | 0.001
BPZ:AGA29 | AGA29 | Пружина УСТАНОВОЧНАЯ (ЖЕЛТАЯ) ДЛЯ SKP25… | 13.3802 | 1 | 1 | H5GA | 0.001
BPZ:AGA30.0 | AGA30.0 | Аксессуар, точная регулировка заданных значений для привода SKP25 1,5...12 кПа | 148.4934 | 1 | 1 | H5GA | 0.161
BPZ:AGA30.1 | AGA30.1 | Аксессуар, точная регулировка заданных значений для привода SKP25 10...25 кПа | 148.4934 | 1 | 1 | H5GA | 0.161
BPZ:AGA30.2 | AGA30.2 | Аксессуар, точная регулировка заданных значений для привода SKP25 10...36 кПа | 148.4934 | 1 | 1 | H5GA | 0.162
BPZ:AGA32 | AGA32 | АКСЕССУАР ДЛЯ SQM... | 21.2474 | 1 | 1 | H5GA | 0.1
BPZ:AGA32.1 | AGA32.1 | КОРПУС | 7.748 | 1 | 1 | H5GA | 0.757
BPZ:AGA33 | AGA33 | АКСЕССУАР | 4.8574 | 1 | 1 | H5GA | 0.1
BPZ:AGA34 | AGA34 | АКСЕССУАР | 10.877 | 1 | 1 | H5GA | 0.015
BPZ:AGA40.0100U | AGA40.0100U | МОНТАЖНАЯ ПЛАСТИНА | 90.3536 | 1 | 1 | H5GA | 0.285
BPZ:AGA40.0150U | AGA40.0150U | МОНТАЖНАЯ ПЛАСТИНА | 86.0922 | 1 | 1 | H5GA | 0.285
BPZ:AGA40.41 | AGA40.41 | РАЗЪЕМ | 92.4098 | 1 | 1 | H5GA | 0.25
BPZ:AGA40.6580U | AGA40.6580U | ПЛАСТИНА СОЕДИНИТЕЛЬНАЯ для ВЕНТ. ТРУБОПРОВОДОВ | 90.3536 | 1 | 1 | H5GA | 1.2
BPZ:AGA45.11 | AGA45.11 | КРЫШКА С СОЕДИНИТЕЛЬНЫМИ ВЫВОДАМИ ДЛЯ ЗАЩИТНОЙ ТРУБЫ С НОРМАЛЬНОЙ ТРУБНОЙ РЕЗЬБОЙ 1/2" | 9.5956 | 1 | 1 | H5GA | 0.02
BPZ:AGA45.12 | AGA45.12 | КРЫШКА С СОЕДИНИТЕЛЬНЫМИ ВЫВОДАМИ ДЛЯ МЕТРИЧЕСКИХ КАБЕЛЬНЫХ ФЛАНЦЕВ | 9.5956 | 1 | 1 | H5GA | 0.02
BPZ:AGA45.4 | AGA45.4 | НАБОРЫ ВИНТОВЫХ ЗАЖИМОВ ДЛЯ SQM4X.X4X.XXX | 19.3104 | 1 | 1 | H5GA | 0.02
BPZ:AGA45.6 | AGA45.6 | НАБОРЫ ВИНТОВЫХ ЗАЖИМОВ ДЛЯ SQM4X.X6X.XXX И SQM4X.X7X.XXX | 16.0026 | 1 | 1 | H5GA | 0.02
BPZ:AGA55.5 | AGA55.5 | НАБОР ДЛЯ УПЛОТНЕНИЯ ВАЛА | 19.7872 | 1 | 1 | H5GA | 0.1
BPZ:AGA56.1A97 | AGA56.1A97 | БЛОК АНАЛОГОВЫХ ВХОДОВ ДЛЯ КОНТРОЛЯ ПРИВОДА SQM5… | 55.13 | 1 | 1 | H5GA | 0.1
BPZ:AGA56.41A17 | AGA56.41A17 | ЭЛЕКТРОННЫЙ ФУНКЦИОНАЛЬНЫЙ МОДУЛЬ | 201.895 | 1 | 1 | H5GA | 0.4
BPZ:AGA56.41A27 | AGA56.41A27 | БЛОК АНАЛОГОВЫХ ВХОДОВ ДЛЯ КОНТРОЛЯ ПРИВОДА SQM5… | 201.895 | 1 | 1 | H5GA | 0.35
BPZ:AGA56.41A87 | AGA56.41A87 | БЛОК АНАЛОГОВЫХ ВХОДОВ ДЛЯ КОНТРОЛЯ ПРИВОДА SQM5… | 201.895 | 1 | 1 | H5GA | 0.25
BPZ:AGA56.42A17 | AGA56.42A17 | БЛОК АНАЛОГОВЫХ ВХОДОВ ДЛЯ КОНТРОЛЯ ПРИВОДА SQM5… | 201.895 | 1 | 1 | H5GA | 0.001
BPZ:AGA56.42A27 | AGA56.42A27 | БЛОК АНАЛОГОВЫХ ВХОДОВ ДЛЯ КОНТРОЛЯ ПРИВОДА SQM5… | 201.895 | 1 | 1 | H5GA | 0.001
BPZ:AGA56.42A87 | AGA56.42A87 | Электронный модуль для управления привода SQM50 аналоговыми сигналами, обратная связь, настройка диапазона регулирования, ручное управление , DC0 ... 2В при подключении к потенциометру 0...135 Ом, AC 24В | 198.9746 | 1 | 1 | H5GA | 0.001
BPZ:AGA56.43A17 | AGA56.43A17 | БЛОК АНАЛОГОВЫХ ВХОДОВ ДЛЯ КОНТРОЛЯ ПРИВОДА SQM5… | 201.895 | 1 | 1 | H5GA | 0.001
BPZ:AGA56.43A27 | AGA56.43A27 | БЛОК АНАЛОГОВЫХ ВХОДОВ ДЛЯ КОНТРОЛЯ ПРИВОДА SQM5… | 201.895 | 1 | 1 | H5GA | 0.25
BPZ:AGA56.43A87 | AGA56.43A87 | БЛОК АНАЛОГОВЫХ ВХОДОВ ДЛЯ КОНТРОЛЯ ПРИВОДА SQM5… | 201.895 | 1 | 1 | H5GA | 0.001
BPZ:AGA56.9A17 | AGA56.9A17 | БЛОК АНАЛОГОВЫХ ВХОДОВ ДЛЯ КОНТРОЛЯ ПРИВОДА SQM5… | 444.5266 | 1 | 1 | H5GA | 0.5
BPZ:AGA56.9A27 | AGA56.9A27 | МОДУЛЬ АНАЛОГОВЫХ ВХОДОВ | 444.5266 | 1 | 1 | H5GA | 0.3
BPZ:AGA56.9A87 | AGA56.9A87 | БЛОК АНАЛОГОВЫХ ВХОДОВ ДЛЯ КОНТРОЛЯ ПРИВОДА SQM5… | 444.5266 | 1 | 1 | H5GA | 0.3
BPZ:AGA57.1 | AGA57.1 | КОЛЬЦО РАСПОРНОЕ, АДАПТЕР ДЛЯ ПРИВОДОВ SQM10 / 20 | 10.7876 | 1 | 1 | H5GA | 0.04
BPZ:AGA57.2 | AGA57.2 | АДАПТЕР ДЛЯ ПРИВОДА ME8 | 51.0474 | 1 | 1 | H5GA | 0.7
BPZ:AGA57.3 | AGA57.3 | АДАПТЕР ДЛЯ ПРИВОДА HONEYWELL MOD. III | 51.0474 | 1 | 1 | H5GA | 0.6
BPZ:AGA58.1 | AGA58.1 | Вал ПРИВОДНОЙ D10 мм, ОДНОСТОРОННИЙ, СЕГМЕНТНАЯ ШПОНКА DIN 6888, СООТВЕТСТВУЕТ ВАЛУ ПРИВОДА SQM10… | 38.442 | 1 | 1 | H5GA | 0.3
BPZ:AGA58.1(10) | AGA58.1(10) | Вал ПРИВОДНОЙ D10 мм, ОДНОСТОРОННИЙ, СЕГМЕНТНАЯ ШПОНКА DIN 6888, СООТВЕТСТВУЕТ ВАЛУ ПРИВОДА SQM10…, ПО 10 ШТ. В УПАКОВКЕ | 280.5074 | 1 | 1 | H5GA | 3
BPZ:AGA58.2 | AGA58.2 | Вал ПРИВОДНОЙ D12 мм, ОДНОСТОРОННИЙ, СЕГМЕНТНАЯ ШПОНКА DIN 6888, СООТВЕТСТВУЕТ ВАЛУ ПРИВОДА SQM20… | 38.442 | 1 | 1 | H5GA | 0.3
BPZ:AGA58.3 | AGA58.3 | Вал ПРИВОДНОЙ D9 мм, ДВУХСТОРОННИЙ, СООТВЕТСТВУЕТ ВАЛУ ПРИВОДА ME8 | 38.442 | 1 | 1 | H5GA | 0.3
BPZ:AGA58.4 | AGA58.4 | Вал ПРИВОДНОЙ D9,5 мм, ДВУХСТОРОННИЙ, СООТВЕТСТВУЕТ ВАЛУ ПРИВОДА HONEYWELL MOD. III | 38.442 | 1 | 1 | H5GA | 0.3
BPZ:AGA58.4(10) | AGA58.4(10) | Вал ПРИВОДНОЙ D9,5 мм, ДВУХСТОРОННИЙ, СООТВЕТСТВУЕТ ВАЛУ ПРИВОДА HONEYWELL MOD. III, ПО 10 ШТ. В УПАКОВКЕ | 316.4164 | 10 | 10 | H5GA | 3
BPZ:AGA58.5 | AGA58.5 | Вал ПРИВОДНОЙ | 38.442 | 1 | 1 | H5GA | 0.3
BPZ:AGA58.7 | AGA58.7 | ВАЛ | 38.442 | 1 | 1 | H5GA | 0.3
BPZ:AGA58.7(10) | AGA58.7(10) | Вал ПРИВОДНОЙ D14 мм, ОДНОСТОРОННИЙ, С ПРИЗМАТИЧЕСКОЙ ШПОНКОЙ, DIN 6885, ОБЯЗАТЕЛЕН ДЛЯ SQM56…, ПО 10 ШТ. В УПАКОВКЕ | 316.4164 | 10 | 10 | H5GA | 3
BPZ:AGA58.9 | AGA58.9 | Вал ПРИВОДНОЙ D12 мм, ДВУХСТОРОННИЙ | 51.4348 | 1 | 1 | H5GA | 0.3
BPZ:AGA60 | AGA60 | АДАПТЕР ДЛЯ ПРИВОДОВ SAX31… (ОТНОСИТСЯ К ГАЗОВЫМ КЛАПАНАМ VGD) | 158.2082 | 1 | 1 | H5GA | 0.001
BPZ:AGA61 | AGA61 | КОМПЛЕКТ ДЛЯ РУЧНОЙ КОРРЕКЦИИ (ОТНОСИТСЯ К ГАЗОВЫМ КЛАПАНАМ VGD) | 177.608 | 1 | 1 | H5GA | 0.05
BPZ:AGA63.5A27 | AGA63.5A27 | НАГРЕВАТЕЛЬ ДЛЯ ПРИВОДА ТИПА SKP | 290.1924 | 1 | 1 | H5GA | 0.7
BPZ:AGA64 | AGA64 | КАБЕЛЬНАЯ РОЗЕТКА DIN EN 175 301-8 | 3.6654 | 1 | 1 | H5GA | 0.03
BPZ:AGA65 | AGA65 | РАЗЪЕМ DIN EN 175 301-803-A/ISO 44 | 5.4236 | 1 | 1 | H5GA | 0.035
BPZ:AGA66 | AGA66 | КОМПЛЕКТ ПРОКЛАДОК ДЛЯ УСТАНОВКИ МЕЖДУ ПРИВОДОМ И КЛАПАНОМ (VG… / VR…) | 36.8924 | 1 | 1 | H5GA | 0.02
BPZ:AGA67 | AGA67 | РАЗЪЕМ | 17.8502 | 1 | 1 | H5GA | 0.01
BPZ:AGA68 | AGA68 | ШТЕКЕРНЫЙ СОЕДИНИТЕЛЬ ДЛЯ AGA62.000A000 ДЛЯ СОВМЕСТНОГО ВКЛЮЧЕНИЯ КЛАПАНОВ | 25.8068 | 1 | 1 | H5GA | 0.1
BPZ:AGA70.3 | AGA70.3 | ПРИБОР монтажные ПРИВОДОВ SQN | 1.6986 | 1 | 1 | H5GA | 0.01
BPZ:AGA75 | AGA75 | ДЕМПФЕР ДРОССЕЛЬНОЙ ЗАСЛОНКИ | 48.2462 | 1 | 1 | H5GA | 0.035
BPZ:AGA78 | AGA78 | ФИТИНГ | 63.3846 | 1 | 1 | H5GA | 0.03
BPZ:AGF10.15 | AGF10.15 | ФЛАНЕЦ монтажные КЛАПАНОВ VKP | 26.3134 | 1 | 1 | H5GA | 0.3
BPZ:AGF10.15U | AGF10.15U | ФЛАНЕЦ монтажные КЛАПАНОВ VKP | 26.3134 | 1 | 1 | H5GA | 0.3
BPZ:AGF10.20 | AGF10.20 | ФЛАНЕЦ монтажные КЛАПАНОВ VKP | 26.3134 | 1 | 1 | H5GA | 0.3
BPZ:AGF10.20U | AGF10.20U | ФЛАНЕЦ монтажные КЛАПАНОВ VKP | 26.3134 | 1 | 1 | H5GA | 0.3
BPZ:AGF10.25 | AGF10.25 | ФЛАНЕЦ монтажные КЛАПАНОВ VKP | 26.3134 | 1 | 1 | H5GA | 0.3
BPZ:AGF10.25U | AGF10.25U | ФЛАНЕЦ монтажные КЛАПАНОВ VKP | 26.3134 | 1 | 1 | H5GA | 0.3
BPZ:AGF10.32 | AGF10.32 | ФЛАНЕЦ монтажные КЛАПАНОВ VKP | 26.3134 | 1 | 1 | H5GA | 0.3
BPZ:AGF10.32U | AGF10.32U | ФЛАНЕЦ монтажные КЛАПАНОВ VKP | 26.3134 | 1 | 1 | H5GA | 0.3
BPZ:AGF10.40 | AGF10.40 | ФЛАНЕЦ монтажные КЛАПАНОВ VKP | 26.3134 | 1 | 1 | H5GA | 0.3
BPZ:AGF10.40U | AGF10.40U | ФЛАНЕЦ монтажные КЛАПАНОВ VKP | 26.3134 | 1 | 1 | H5GA | 0.3
BPZ:AGF10.50 | AGF10.50 | ФЛАНЕЦ | 26.3134 | 1 | 1 | H5GA | 0.3
BPZ:AGF10.50U | AGF10.50U | ФЛАНЕЦ | 26.3134 | 1 | 1 | H5GA | 0.3
BPZ:AGG01 | AGG01 | СТЕКЛО/ЛИНЗА КВАРЦЕВОЕ | 159.1618 | 1 | 1 | H5GA | 0.008
BPZ:AGG02 | AGG02 | ЛИНЗА | 47.5608 | 1 | 1 | H5GA | 0.006
BPZ:AGG03 | AGG03 | ЛИНЗА | 79.2978 | 1 | 1 | H5GA | 0.007
BPZ:AGG04 | AGG04 | УЗЕЛ МОНТАЖНЫЙ ДЛЯ QRA4… | 48.3356 | 1 | 1 | H5GA | 0.268
BPZ:AGG05 | AGG05 | ШТУЦЕР | 33.2866 | 1 | 1 | H5GA | 0.161
BPZ:AGG06 | AGG06 | ДЕРЖАТЕЛЬ ЛИНЗЫ | 107.727 | 1 | 1 | H5GA | 0.164
BPZ:AGG07 | AGG07 | ШАРОВАЯ ГОЛОВКА | 215.4838 | 1 | 1 | H5GA | 1.347
BPZ:AGG08 | AGG08 | AGG08 КОМПЛЕКТ IP65 ДЛЯ QRA10 | 18.1482 | 1 | 1 | H5GA | 0.2
BPZ:AGG09 | AGG09 | КОМПЛЕКТ IP40 - УПЛОТНИТЕЛЬНЫЙ ЭЛЕМЕНТ КАБЕЛЯ Ø 5...8 мм ДЛЯ RAR9 | 5.3938 | 1 | 1 | H5GA | 0.02
BPZ:AGG16.C | AGG16.C | АДАПТЕР | 185.3858 | 1 | 1 | H5GA | 0.5
BPZ:AGG2.110 | AGG2.110 | МОНТАЖНЫЙ АДАПТЕР QRI | 114.5214 | 1 | 1 | H5GA | 0.164
BPZ:AGG2.120 | AGG2.120 | КРЕПЕЖ ЗАЩИТНОЙ ТРУБКИ (QRI) | 11.9498 | 1 | 1 | H5GA | 0.164
BPZ:AGG3.131 | AGG3.131 | НАБОР РАЗЪЕМОВ ДЛЯ LMV3 | 144.6194 | 1 | 1 | H5GA | 0.5
BPZ:AGG3.132 | AGG3.132 | КОМПЛЕКТ ШТЕКЕРНЫХ РАЗЪЕМОВ, УПАКОВКА ПО 10 ШТ. ДЛЯ LMV2/3 | 1193.8178 | 1 | 1 | H5GA | 3
BPZ:AGG3.151 | AGG3.151 | НАБОР КЛЕмм ДЛЯ AGM60.1A9 | 79.5958 | 1 | 1 | H5GA | 0.25
BPZ:AGG3.162 | AGG3.162 | НАБОР КЛЕмм ДЛЯ AGM60.4A9 | 565.8424 | 1 | 1 | H5GA | 0.25
BPZ:AGG3.710 | AGG3.710 | КОМПЛЕКТ КЛЕМНИКОВДЛЯ LME7X/8X | 108.7104 | 1 | 1 | H5GA | 0.25
BPZ:AGG3.720 | AGG3.720 | КОМПЛЕКТ ШТЕКЕРНЫХ РАЗЪЕМОВ ДЛЯ LMV2/3 | 1048.2448 | 1 | 1 | H5GA | 0.25
BPZ:AGG5.110 | AGG5.110 | КОМПЛЕКТ ДЛЯ ПОДКЛЮЧЕНИЯ | 6.6454 | 16 | 16 | H5GA | 0.01
BPZ:AGG5.210 | AGG5.210 | ПИТАЮЩИЙ ТРАНСФОРМАТОР ДЛЯ LMVX-СИСТЕМ (США) | 94.8236 | 1 | 1 | H5GA | 2.2
BPZ:AGG5.220 | AGG5.220 | ТРАНСФОРМАТОР | 56.1134 | 1 | 1 | H5GA | 2.23
BPZ:AGG5.310 | AGG5.310 | AGG5.310 INDUCTIVE SENSOR FEEDB. SIGNAL | 272.7296 | 1 | 1 | H5GA | 0.2
BPZ:AGG5.315 | AGG5.315 | ИНДУКТИВНЫЙ Датчик | 272.7296 | 1 | 1 | H5GA | 0.2
BPZ:AGG5.631 | AGG5.631 | КАБЕЛЬ ДЛЯ CAN-BUS | 999.7006 | 1 | 1 | H5GA | 5
BPZ:AGG5.635 | AGG5.635 | Кабель соединительный | 83.4698 | 1 | 1 | H5GA | 0.4
BPZ:AGG5.641 | AGG5.641 | КАБЕЛЬ ДЛЯ CAN-BUS | 1057.9298 | 1 | 1 | H5GA | 9.5
BPZ:AGG5.720 | AGG5.720 | НАБОР СТАНДАРТНЫХ РАЗЪЕМОВ LMV5 | 208.6894 | 1 | 1 | H5GA | 0.25
BPZ:AGG5.721 | AGG5.721 | НАБОР СТАНДАРТНЫХ РАЗЪЕМОВ LMV5 | 64.5468 | 1 | 1 | H5GA | 0.25
BPZ:AGG9.201 | AGG9.201 | Штекер одиночный для LME7X | 284.3814 | 1 | 1 | H5GA | 0.1
BPZ:AGG9.202 | AGG9.202 | Штекер одиночный для LMV5X, LME7X | 284.3814 | 1 | 1 | H5GA | 0.1
BPZ:AGG9.203 | AGG9.203 | Штекер одиночный для LMV2/3/5, LME7X | 284.3814 | 1 | 1 | H5GA | 0.1
BPZ:AGG9.204 | AGG9.204 | Штекер одиночный для LMV2X/3X, LMV5X | 284.3814 | 1 | 1 | H5GA | 0.1
BPZ:AGG9.205 | AGG9.205 | Штекер одиночный для LMV5X, | 284.3814 | 1 | 1 | H5GA | 0.1
BPZ:AGG9.206 | AGG9.206 | Штекер одиночный для MV2X/3X | 284.3814 | 1 | 1 | H5GA | 0.1
BPZ:AGG9.207 | AGG9.207 | Штекер одиночный для LMV5X | 284.3814 | 1 | 1 | H5GA | 0.1
BPZ:AGG9.208 | AGG9.208 | Штекер одиночный для LMV5X | 284.3814 | 1 | 1 | H5GA | 0.1
BPZ:AGG9.209 | AGG9.209 | Штекер одиночный для LMV2X/3X, LME7X | 284.3814 | 1 | 1 | H5GA | 0.1
BPZ:AGG9.217 | AGG9.217 | Штекер одиночный для LMV2X/3X | 284.3814 | 1 | 1 | H5GA | 0.1
BPZ:AGG9.218 | AGG9.218 | Штекер одиночный для LMV5X | 284.3814 | 1 | 1 | H5GA | 0.1
BPZ:AGG9.219 | AGG9.219 | Штекер одиночный для LMV5X | 284.3814 | 1 | 1 | H5GA | 0.1
BPZ:AGG9.301 | AGG9.301 | Штекер одиночный для LME7X | 361.0568 | 1 | 1 | H5GA | 0.1
BPZ:AGG9.302 | AGG9.302 | Штекер одиночный для LME7X | 361.0568 | 1 | 1 | H5GA | 0.1
BPZ:AGG9.303 | AGG9.303 | Штекер одиночный для LMV2X/3X | 361.0568 | 1 | 1 | H5GA | 0.1
BPZ:AGG9.304 | AGG9.304 | Штекер одиночный для LMV2X/3X, LMV5X | 361.0568 | 1 | 1 | H5GA | 0.1
BPZ:AGG9.305 | AGG9.305 | Штекер одиночный для LMV5X | 361.0568 | 1 | 1 | H5GA | 0.1
BPZ:AGG9.306 | AGG9.306 | Штекер одиночный для LMV2X/3X, LMV5X | 361.0568 | 1 | 1 | H5GA | 0.1
BPZ:AGG9.307 | AGG9.307 | Штекер одиночный для LMV2X/3X, LMV5X | 361.0568 | 1 | 1 | H5GA | 0.1
BPZ:AGG9.308 | AGG9.308 | Штекер одиночный для LMV5X | 361.0568 | 1 | 1 | H5GA | 0.1
BPZ:AGG9.309 | AGG9.309 | Штекер одиночный для LMV2X/3X, LMV5X | 361.0568 | 1 | 1 | H5GA | 0.1
BPZ:AGG9.310 | AGG9.310 | Штекер одиночный для LMV2X/3X, LMV5X | 361.0568 | 1 | 1 | H5GA | 0.1
BPZ:AGG9.311 | AGG9.311 | Штекер одиночный для LMV2X/3X, LMV5X | 361.0568 | 1 | 1 | H5GA | 0.1
BPZ:AGG9.312 | AGG9.312 | Штекер одиночный для LMV5X | 361.0568 | 1 | 1 | H5GA | 0.1
BPZ:AGG9.313 | AGG9.313 | Штекер одиночный для LMV2X/3X, LME7X | 361.0568 | 1 | 1 | H5GA | 0.1
BPZ:AGG9.401 | AGG9.401 | Штекер одиночный для LME7X | 440.6526 | 1 | 1 | H5GA | 0.1
BPZ:AGG9.402 | AGG9.402 | Штекер одиночный для LMV5X | 440.6526 | 1 | 1 | H5GA | 0.1
BPZ:AGG9.403 | AGG9.403 | Штекер одиночный для LMV2X/3X, LMV5X | 440.6526 | 1 | 1 | H5GA | 0.1
BPZ:AGG9.404 | AGG9.404 | Штекер одиночный для LMV5X | 440.6526 | 1 | 1 | H5GA | 0.1
BPZ:AGG9.405 | AGG9.405 | Штекер одиночный для LME7X | 440.6526 | 1 | 1 | H5GA | 0.1
BPZ:AGG9.406 | AGG9.406 | Штекер одиночный для LMV2X/3X, LMV5X | 440.6526 | 1 | 1 | H5GA | 0.1
BPZ:AGG9.407 | AGG9.407 | Штекер одиночный для LMV5X | 440.6526 | 1 | 1 | H5GA | 0.1
BPZ:AGG9.408 | AGG9.408 | Штекер одиночный для LMV5X | 440.6526 | 1 | 1 | H5GA | 0.1
BPZ:AGG9.409 | AGG9.409 | Штекер одиночный для LMV5X | 440.6526 | 1 | 1 | H5GA | 0.1
BPZ:AGG9.410 | AGG9.410 | Штекер одиночный для LMV5X | 440.6526 | 1 | 1 | H5GA | 0.1
BPZ:AGG9.417 | AGG9.417 | Штекер одиночный для LMV5X | 440.6526 | 1 | 1 | H5GA | 0.1
BPZ:AGG9.501 | AGG9.501 | Штекер одиночный для LMV2X/3X, LMV5X | 491.104 | 1 | 1 | H5GA | 0.1
BPZ:AGG9.503 | AGG9.503 | Штекер одиночный для LMV5X | 491.104 | 1 | 1 | H5GA | 0.1
BPZ:AGG9.504 | AGG9.504 | Штекер одиночный для LMV2X/3X, LME7X | 491.104 | 1 | 1 | H5GA | 0.1
BPZ:AGG9.601 | AGG9.601 | Штекер одиночный для LME7X | 594.0034 | 1 | 1 | H5GA | 0.1
BPZ:AGG9.822 | AGG9.822 | Штекер одиночный для LME7X | 278.5704 | 1 | 1 | H5GA | 0.1
BPZ:AGG9.831 | AGG9.831 | Штекер одиночный для LMV2/3/5, LME7X | 443.5432 | 1 | 1 | H5GA | 0.1
BPZ:AGG9.841 | AGG9.841 | Штекер одиночный для LMV2/3/5, LME7X | 583.335 | 1 | 1 | H5GA | 0.1
BPZ:AGG9.853 | AGG9.853 | Штекер одиночный для LMV2/3/5 | 722.1136 | 1 | 1 | H5GA | 0.1
BPZ:AGG9.861 | AGG9.861 | Штекер одиночный для LMV2/3/5 | 834.698 | 1 | 1 | H5GA | 0.1
BPZ:AGK11 | AGK11 | СЪЕМНОЕ ОСНОВАНИЕДЛЯ АВТОМАТА ГОРЕНИЯ | 8.046 | 1 | 1 | H5GA | 0.071
BPZ:AGK11.6 | AGK11.6 | КОРЗИНА ПОДКЛЮЧЕНИЯ АВТОМАТА ГОРЕНИЯ | 8.8506 | 1 | 1 | H5GA | 0.072
BPZ:AGK20.19 | AGK20.19 | ВЫНОСНАЯ КНОПКА RESET ДЛЯ АВТОМАТОВ ГОРЕНИЯ 19мм | 3.5462 | 1 | 1 | H5GA | 0.1
BPZ:AGK20.43 | AGK20.43 | ВЫНОСНАЯ КНОПКА RESET ДЛЯ АВТОМАТОВ ГОРЕНИЯ 43мм | 4.7382 | 1 | 1 | H5GA | 0.1
BPZ:AGK20.55 | AGK20.55 | ВЫНОСНАЯ КНОПКА RESET ДЛЯ АВТОМАТОВ ГОРЕНИЯ 55мм | 5.2746 | 200 | 800 | H5GA | 0.01
BPZ:AGK25 | AGK25 | КОРПУС В КОМПЛЕКТЕ | 14.751 | 1 | 1 | H5GA | 0.05
BPZ:AGK410494500 | AGK410494500 | СЪЕМНОЕ ОСНОВАНИЕ | 4.4104 | 1 | 1 | H5GA | 0.03
BPZ:AGK52.0 | AGK52.0 | КОРПУС | 0.447 | 500 | 500 | H5GA | 0.006
BPZ:AGK52.2 | AGK52.2 | КОРПУС | 0.447 | 500 | 500 | H5GA | 0.005
BPZ:AGK52.4 | AGK52.4 | КОРПУС | 0.447 | 500 | 500 | H5GA | 0.005
BPZ:AGK53.0 | AGK53.0 | КОРПУС | 0.596 | 500 | 500 | H5GA | 0.007
BPZ:AGK53.1 | AGK53.1 | КОРПУС | 0.596 | 500 | 500 | H5GA | 0.007
BPZ:AGK53.2 | AGK53.2 | КОРПУС | 0.596 | 500 | 500 | H5GA | 0.007
BPZ:AGK53.3 | AGK53.3 | КОРПУС | 0.596 | 500 | 500 | H5GA | 0.007
BPZ:AGK53.4 | AGK53.4 | КОРПУС | 0.596 | 500 | 500 | H5GA | 0.007
BPZ:AGK53.5 | AGK53.5 | КОРПУС | 0.596 | 500 | 500 | H5GA | 0.007
BPZ:AGK53.6 | AGK53.6 | КОРПУС | 0.596 | 500 | 500 | H5GA | 0.007
BPZ:AGK53.7 | AGK53.7 | КОРПУС | 0.596 | 500 | 500 | H5GA | 0.007
BPZ:AGK54.0 | AGK54.0 | КОРПУС | 0.8046 | 500 | 500 | H5GA | 0.008
BPZ:AGK54.1 | AGK54.1 | КОРПУС | 0.8046 | 500 | 500 | H5GA | 0.008
BPZ:AGK54.2 | AGK54.2 | КОРПУС | 0.8046 | 500 | 500 | H5GA | 0.008
BPZ:AGK59 | AGK59 | СОЕДИНИТЕЛЬНЫЙ ШТЕКЕР | 0.596 | 500 | 500 | H5GA | 0.007
BPZ:AGK65 | AGK65 | ДЕРЖАТЕЛЬ САЛЬНИКА КАБЕЛЯ | 2.1456 | 1 | 1 | H5GA | 0.01
BPZ:AGK65.1 | AGK65.1 | ДЕРЖАТЕЛЬ КАБЕЛЯ ДЛЯ AGK11 | 2.1456 | 1 | 1 | H5GA | 0.012
BPZ:AGK66 | AGK66 | КОРЗИНА ДЛЯ АВТОМАТА ГОРЕНИЯ | 1.1622 | 1 | 1 | H5GA | 0.01
BPZ:AGM11 | AGM11 | ЦОКОЛЬ | 29.1146 | 1 | 1 | H5GA | 0.166
BPZ:AGM11.1 | AGM11.1 | ЦОКОЛЬ ДЛЯ LDU | 29.1146 | 1 | 1 | H5GA | 0.166
BPZ:AGM13.1 | AGM13.1 | КОРЗИНА ПОДКЛЮЧЕНИЯ ДЛЯ LAL | 29.1146 | 1 | 1 | H5GA | 0.166
BPZ:AGM14.1 | AGM14.1 | МОНТАЖНАЯ ПЛАСТИНА | 29.1146 | 1 | 1 | H5GA | 0.166
BPZ:AGM16 | AGM16 | КОРЗИНА ДЛЯ БЛОКА УПРАВЛЕНИЯ | 29.1146 | 1 | 1 | H5GA | 0.166
BPZ:AGM16.1 | AGM16.1 | КОРЗИНА ДЛЯ БЛОКА УПРАВЛЕНИЯ LOK16 | 29.1146 | 1 | 1 | H5GA | 0.166
BPZ:AGM17 | AGM17 | КОРЗИНА ДЛЯ БЛОКА УПРАВЛЕНИЯ | 29.1146 | 1 | 1 | H5GA | 0.166
BPZ:AGM17.1 | AGM17.1 | КОРЗИНА ДЛЯ БЛОКА УПРАВЛЕНИЯ LGK16 | 29.1146 | 1 | 1 | H5GA | 0.166
BPZ:AGM19 | AGM19 | ШТЕКЕР | 77.1522 | 1 | 1 | H5GA | 0.37
BPZ:AGM23 | AGM23 | РАЗЪЕМ С ПРОВОДАМИ ДЛЯ ЭЛЕКТРИЧЕСКОГО ПОДКЛЮЧЕНИЯ ДатчикА ПЛАМЕНИ QRA7… | 77.927 | 1 | 1 | H5GA | 0.4
BPZ:AGM23U | AGM23U | РАЗЪЕМ AGM23 С ПРОВОДАМИ ДЛЯ ЭЛЕКТРИЧЕСКОГО ПОДКЛЮЧЕНИЯ ДатчикА ПЛАМЕНИ QRA7…В МОДИФИКАЦИИ ДЛЯ США | 150.4304 | 1 | 1 | H5GA | 0.4
BPZ:AGM30 | AGM30 | ЗАЩИТНОЕ УСТРОСТВО | 33.2866 | 1 | 1 | H5GA | 0.37
BPZ:AGM410490500 | AGM410490500 | КОРЗИНА ДЛЯ БЛОКА УПРАВЛЕНИЯ | 29.1146 | 1 | 1 | H5GA | 0.166
BPZ:AGM410490550 | AGM410490550 | БАЗА | 29.1146 | 1 | 1 | H5GA | 0.166
BPZ:AGM60.1A9 | AGM60.1A9 | ЗАЩИТНОЕ УСТРОСТВО | 495.9614 | 1 | 1 | H5GA | 0.7
BPZ:AGM60.4A9 | AGM60.4A9 | ЗАЩИТНОЕ УСТРОСТВО | 530.9168 | 1 | 1 | H5GA | 0.7
BPZ:AGO20.001A | AGO20.001A | КОЛЛЕКТОР УХОДЯЩИХ ГАЗОВ | 191.1968 | 1 | 1 | H5GA | 0.5
BPZ:AGO20.002A | AGO20.002A | КОЛЛЕКТОР УХОДЯЩИХ ГАЗОВ | 212.5634 | 1 | 1 | H5GA | 0.5
BPZ:AGP2S.02G/109 | AGP2S.02G/109 | КОННЕКТОР | 1.9668 | 50 | 1 | H5GA | 0.003
BPZ:AGP2S.02M/109 | AGP2S.02M/109 | КОННЕКТОР | 1.9668 | 50 | 1 | H5GA | 0.005
BPZ:AGP2S.04C/109 | AGP2S.04C/109 | КОННЕКТОР | 3.1588 | 50 | 1 | H5GA | 0.01
BPZ:AGP2S.04G/109 | AGP2S.04G/109 | КОННЕКТОР | 3.1588 | 50 | 1 | H5GA | 0.01
BPZ:AGP2S.06A/109 | AGP2S.06A/109 | КОННЕКТОР | 4.47 | 50 | 1 | H5GA | 0.012
BPZ:AGP3S.02D/109 | AGP3S.02D/109 | КОННЕКТОР | 1.9668 | 50 | 1 | H5GA | 0.005
BPZ:AGP3S.03B/109 | AGP3S.03B/109 | КОННЕКТОР | 2.2946 | 50 | 1 | H5GA | 0.005
BPZ:AGP3S.03K/109 | AGP3S.03K/109 | КОННЕКТОР | 2.2946 | 50 | 1 | H5GA | 0.005
BPZ:AGP3S.04F/109 | AGP3S.04F/109 | КОННЕКТОР | 3.1588 | 50 | 1 | H5GA | 0.01
BPZ:AGP3S.05D/109 | AGP3S.05D/109 | КОННЕКТОР | 3.6058 | 50 | 1 | H5GA | 0.003
BPZ:AGP4S.02A/109 | AGP4S.02A/109 | КОННЕКТОР | 1.9668 | 100 | 1 | H5GA | 0.004
BPZ:AGP4S.02B/109 | AGP4S.02B/109 | КОННЕКТОР | 1.9668 | 100 | 1 | H5GA | 0.004
BPZ:AGP4S.02C/109 | AGP4S.02C/109 | КОННЕКТОР | 1.9668 | 100 | 1 | H5GA | 0.004
BPZ:AGP4S.02D/109 | AGP4S.02D/109 | КОННЕКТОР | 1.9668 | 100 | 1 | H5GA | 0.007
BPZ:AGP4S.02F/109 | AGP4S.02F/109 | КОННЕКТОР | 1.9668 | 100 | 1 | H5GA | 0.004
BPZ:AGP4S.02G/109 | AGP4S.02G/109 | КОННЕКТОР | 1.9668 | 100 | 1 | H5GA | 0.004
BPZ:AGP4S.02H/109 | AGP4S.02H/109 | КОННЕКТОР | 1.9668 | 100 | 1 | H5GA | 0.004
BPZ:AGP4S.02J/109 | AGP4S.02J/109 | КОННЕКТОР | 1.9668 | 100 | 1 | H5GA | 0.004
BPZ:AGP4S.02K/109 | AGP4S.02K/109 | КОННЕКТОР | 1.9668 | 100 | 1 | H5GA | 0.006
BPZ:AGP4S.02L/109 | AGP4S.02L/109 | КОННЕКТОР | 1.9668 | 100 | 1 | H5GA | 0.006
BPZ:AGP4S.02M/109 | AGP4S.02M/109 | КОННЕКТОР | 1.9668 | 100 | 1 | H5GA | 0.006
BPZ:AGP4S.02N/109 | AGP4S.02N/109 | КОННЕКТОР | 1.9668 | 100 | 1 | H5GA | 0.006
BPZ:AGP4S.02P/109 | AGP4S.02P/109 | КОННЕКТОР | 1.9668 | 100 | 1 | H5GA | 0.004
BPZ:AGP4S.02R/109 | AGP4S.02R/109 | КОННЕКТОР | 1.9668 | 100 | 1 | H5GA | 0.006
BPZ:AGP4S.02S/109 | AGP4S.02S/109 | КОННЕКТОР | 1.9668 | 100 | 1 | H5GA | 0.006
BPZ:AGP4S.02T/109 | AGP4S.02T/109 | КЛЕммНИК ДЛЯ RVS | 1.9668 | 100 | 1 | H5GA | 0.006
BPZ:AGP4S.02U/109 | AGP4S.02U/109 | КЛЕммНИК ДЛЯ RVS | 1.9668 | 100 | 1 | H5GA | 0.006
BPZ:AGP4S.03D/109 | AGP4S.03D/109 | КОННЕКТОР | 2.5032 | 100 | 1 | H5GA | 0.008
BPZ:AGP4S.03E/109 | AGP4S.03E/109 | КОННЕКТОР | 2.5032 | 100 | 1 | H5GA | 0.008
BPZ:AGP4S.03F/109 | AGP4S.03F/109 | КОННЕКТОР | 2.5032 | 200 | 1 | H5GA | 0.008
BPZ:AGP4S.03G/109 | AGP4S.03G/109 | КЛЕммНИК ДЛЯ RVS | 2.5032 | 100 | 1 | H5GA | 0.008
BPZ:AGP4S.03H/109 | AGP4S.03H/109 | КОННЕКТОР | 2.4436 | 100 | 1 | H5GA | 0.008
BPZ:AGP4S.04D/109 | AGP4S.04D/109 | КОННЕКТОР | 3.0694 | 100 | 1 | H5GA | 0.01
BPZ:AGP4S.05A/109 | AGP4S.05A/109 | КОННЕКТОР | 3.4866 | 100 | 1 | H5GA | 0.012
BPZ:AGP4S.07A/109 | AGP4S.07A/109 | КЛЕммНИК С СЕМЬЮ ПИНАМИ | 4.917 | 100 | 1 | H5GA | 0.02
BPZ:AGP5S.03A/109 | AGP5S.03A/109 | КЛЕммНИК ДЛЯ RVS21 | 1.5198 | 100 | 1 | H5GA | 0.001
BPZ:AGP5S.03B/109 | AGP5S.03B/109 | СОЕДИНИТЕЛЬ С AVS55.199 | 1.341 | 100 | 16 | H5GA | 0.005
BPZ:AGP5S.04D/109 | AGP5S.04D/109 | КЛЕммНИК ДЛЯ RVS21 | 1.639 | 100 | 1 | H5GA | 0.001
BPZ:AGP5S.04E/109 | AGP5S.04E/109 | КОННЕКТОР ДЛЯ RVS21 | 1.639 | 100 | 1 | H5GA | 0.001
BPZ:AGP5S.07H/109 | AGP5S.07H/109 | КОННЕКТОР К RVS21, AVS55 | 2.7416 | 100 | 1 | H5GA | 0.002
BPZ:AGP5S.07K/109 | AGP5S.07K/109 | КОННЕКТОР К RVS21, AVS55 | 2.7416 | 100 | 1 | H5GA | 0.001
BPZ:AGP5S.07L/109 | AGP5S.07L/109 | КОННЕКТОР К RVS21, AVS55 | 2.7416 | 100 | 1 | H5GA | 0.004
BPZ:AGP5S.07M/109 | AGP5S.07M/109 | КОННЕКТОР К RVS21, AVS55 | 2.7416 | 100 | 1 | H5GA | 0.011
BPZ:AGP5S.08N/109 | AGP5S.08N/109 | КОННЕКТОР К RVS21, AVS55 | 3.1588 | 100 | 1 | H5GA | 0.012
BPZ:AGP5S.10P/109 | AGP5S.10P/109 | КОННЕКТОР К RVS21, AVS55 | 4.8872 | 100 | 1 | H5GA | 0.017
BPZ:AGP5S.10R/109 | AGP5S.10R/109 | КОННЕКТОР К RVS21, AVS55 | 4.8872 | 100 | 1 | H5GA | 0.017
BPZ:AGP8S.02E/109 | AGP8S.02E/109 | КОННЕКТОР | 1.9668 | 100 | 1 | H5GA | 0.004
BPZ:AGP8S.03A/109 | AGP8S.03A/109 | КОННЕКТОР | 2.5032 | 100 | 1 | H5GA | 0.008
BPZ:AGP8S.03B/109 | AGP8S.03B/109 | КОННЕКТОР | 2.5032 | 100 | 1 | H5GA | 0.008
BPZ:AGP8S.03C/109 | AGP8S.03C/109 | КОННЕКТОР | 2.5032 | 100 | 1 | H5GA | 0.008
BPZ:AGP8S.03D/109 | AGP8S.03D/109 | КОННЕКТОР | 2.5032 | 100 | 1 | H5GA | 0.009
BPZ:AGP8S.03E/109 | AGP8S.03E/109 | КОННЕКТОР | 2.5032 | 100 | 1 | H5GA | 0.009
BPZ:AGP8S.03G/109 | AGP8S.03G/109 | КОННЕКТОР | 2.5032 | 100 | 1 | H5GA | 0.009
BPZ:AGP8S.03H/109 | AGP8S.03H/109 | КОННЕКТОР | 2.5032 | 100 | 1 | H5GA | 0.018
BPZ:AGP8S.03K/109 | AGP8S.03K/109 | КОННЕКТОР | 2.2052 | 100 | 1 | H5GA | 0.008
BPZ:AGP8S.04B/109 | AGP8S.04B/109 | КОННЕКТОР | 3.0694 | 100 | 1 | H5GA | 0.01
BPZ:AGP8S.04C/109 | AGP8S.04C/109 | КОННЕКТОР | 3.0694 | 100 | 1 | H5GA | 0.01
BPZ:AGP8S.04E/109 | AGP8S.04E/109 | КОННЕКТОР | 3.0694 | 100 | 1 | H5GA | 0.012
BPZ:AGP8S.07A/109 | AGP8S.07A/109 | КОННЕКТОР | 4.917 | 100 | 1 | H5GA | 0.02
BPZ:AGQ1.1A27 | AGQ1.1A27 | УСИЛИТЕЛЬ ДатчикА | 98.9956 | 1 | 1 | H5GA | 0.143
BPZ:AGQ1.2A27 | AGQ1.2A27 | УСИЛИТЕЛЬ ДатчикА | 96.3732 | 1 | 1 | H5GA | 0.138
BPZ:AGQ3.1A27 | AGQ3.1A27 | УФ-АДАПТЕР | 102.8696 | 1 | 1 | H5GA | 0.86
BPZ:AGQ3.2A27 | AGQ3.2A27 | УФ-АДАПТЕР | 132.014 | 1 | 1 | H5GA | 0.138
BPZ:AGR450211310 | AGR450211310 | УФ-ДЕТЕКТОР | 112.5844 | 1 | 1 | H5GA | 0.01
BPZ:AGR450240650 | AGR450240650 | ЗАПАСНОЙ ЭЛЕМЕНТ ДЛЯ ДатчикА | 124.2362 | 1 | 1 | H5GA | 0.02
BPZ:AGR450242680 | AGR450242680 | ФОТОЭЛЕМЕНТ ДатчикА ПЛАМЕНИ | 132.014 | 1 | 1 | H5GA | 0.01
DE6:9903480013 | AGS11W | Корпус для EKOM11-W | 7.6598 | 8 |  | VBIN | 0.035
S55370-C122 | AGS12X | БАЗА ДЛЯ RVD12.. | 37.697 | 10 | 1 | H5DG | 0.222
S55370-C123 | AGS14X | БАЗА ДЛЯ RVD14.. | 55.7558 | 10 | 1 | H5DG | 0.275
S55370-C124 | AGS26X | БАЗА ДЛЯ RVD25.. И RVD26.. | 58.6166 | 10 | 1 | H5DG | 0.28
BPZ:AGS7A.100/109 | AGS7A.100/109 | КОРПУС ДЛЯ НАСТЕННОГО МОНТАЖА | 88.6252 | 10 | 1 | H5GA | 0.882
BPZ:5371040001 | AGT24.1 | Тревожное устройство | 63.9265 | 1 | 1 | H3FD | 0.202
BPZ:AGU2.104A109 | AGU2.104A109 | Кабель соединительный CLIPIN (БЕЗ ТРОЙНИКА) | 6.854 | 1 | 1 | H5GA | 0.02
BPZ:AGU2.110A109 | AGU2.110A109 | КАБЕЛЬ ШИНЫ ДЛЯ AGU2.55X | 16.0026 | 20 | 1 | H5GA | 0.025
BPZ:AGU2.152A109 | AGU2.152A109 | ПЛВКИЕ ПРЕДОХРАНИТЕЛИ ДЛЯ ПЛАТЫ LMU8 | 1.5198 | 120 | 120 | H5GA | 0.004
BPZ:AGU2.310A109 | AGU2.310A109 | РАБОЧИЙ МОДУЛЬ HMI С LCD ДЛЯ LMU5…, LMU6… | 82.4864 | 48 | 48 | H5GA | 0.08
BPZ:AGU2.311A109 | AGU2.311A109 | РАБОЧИЙ МОДУЛЬ HMI ДЛЯ LMU5…, LMU6… | 87.0756 | 48 | 48 | H5GA | 0.2
BPZ:AGU2.500A109 | AGU2.500A109 | ЗАЖИМ ДЛЯ ПОДКЛЮЧЕНИЯ ДОП. КОНТУРА ОТОПЛЕНИЯ LMU54…/LMU64… | 129.0936 | 60 | 60 | H5GA | 0.101
BPZ:AGU2.511A109 | AGU2.511A109 | ЗАЖИМ ДЛЯ LMU54… / LMU64… | 134.9046 | 60 | 60 | H5GA | 0.102
BPZ:AGU2.514A109 | AGU2.514A109 | ЗАЖИМ ДЛЯ LMU54…/LMU64… | 134.9046 | 60 | 60 | H5GA | 0.2
BPZ:AGU2.515A109 | AGU2.515A109 | ПРОВОД ДЛЯ ПОДКЛЮЧЕНИЯ ФУНКЦИОНАЛЬНОГО МОДУЛЯ | 137.825 | 30 | 60 | H5GA | 0.2
BPZ:AGU2.530A109 | AGU2.530A109 | ПРОВОД ДЛЯ ПОДКЛЮЧЕНИЯ ФУНКЦИОНАЛЬНОГО МОДУЛЯ | 134.9046 | 60 | 60 | H5GA | 0.9
BPZ:AGU2.550A109 | AGU2.550A109 | ПРОВОД ДЛЯ ПОДКЛЮЧЕНИЯ ФУНКЦИОНАЛЬНОГО МОДУЛЯ | 109.664 | 60 | 60 | H5GA | 0.101
BPZ:AGU2.551A109 | AGU2.551A109 | PMW МОДУЛЬ (DC 0…10 V) | 97.0586 | 60 | 60 | H5GA | 0.3
BPZ:AGU2.560A109 | AGU2.560A109 | КАРТА ПАМЯТИ ПАРАМЕТРОВ ДЛЯ LMS, ТОЛЬКО ЧТЕНИЕ | 257.2038 | 1 | 1 | H5GA | 0.101
BPZ:AGU2.561A109 | AGU2.561A109 | КАРТА ПАМЯТИ ПАРАМЕТРОВ ДЛЯ LMS, ТОЛЬКО ЧТЕНИЕ | 257.2038 | 1 | 1 | H5GA | 0.101
BPZ:AGU2.563A109 | AGU2.563A109 | КАРТА ПАМЯТИ ПАРАМЕТРОВ ДЛЯ LMS, ТОЛЬКО ЧТЕНИЕ | 184.4024 | 1 | 1 | H5GA | 0.101
BPZ:AGU3.610A009 | AGU3.610A009 | ФИКСИРУЮЩИЙ БОЛТ ДЛЯ TQG3 | 3892.0588 | 1 | 1 | H5GA | 15.3
BPZ:AGU3.642A009 | AGU3.642A009 | СМЕСИТЕЛЬ ГАЗА ВОЗДУХА | 28.5484 | 120 | 120 | H5GA | 0.272
BPZ:AGU3.645A009 | AGU3.645A009 | СМЕСИТЕЛЬ ГАЗА ВОЗДУХА | 28.7272 | 120 | 120 | H5GA | 0.272
BPZ:AGU3.645A109 | AGU3.645A109 | СМЕСИТЕЛЬ ГАЗА ВОЗДУХА | 29.4126 | 120 | 120 | H5GA | 0.28
BPZ:AGU3.648A009 | AGU3.648A009 | СМЕСИТЕЛЬ ГАЗА ВОЗДУХА | 28.7272 | 120 | 120 | H5GA | 0.27
BPZ:AGU3.648D009 | AGU3.648D009 | Смеситель газ / воздух , для VGU | 33.674 | 120 | 120 | H5GA | 0.27
BPZ:AGU3.651A009 | AGU3.651A009 | СМЕСИТЕЛЬ ГАЗА ВОЗДУХА | 28.7272 | 120 | 12 | H5GA | 0.274
BPZ:AGU3.651B109 | AGU3.651B109 | СМЕСИТЕЛЬ ГАЗА ВОЗДУХА | 28.7272 | 120 | 120 | H5GA | 0.28
BPZ:AGU3.654A009 | AGU3.654A009 | СМЕСИТЕЛЬ ГАЗА ВОЗДУХА | 28.7272 | 120 | 120 | H5GA | 0.276
BPZ:AGU3.654A109 | AGU3.654A109 | СМЕСИТЕЛЬ ГАЗА ВОЗДУХА | 29.4126 | 120 | 120 | H5GA | 0.275
BPZ:AGU3.654B109 | AGU3.654B109 | СМЕСИТЕЛЬ ГАЗА ВОЗДУХА | 32.333 | 120 | 120 | H5GA | 0.281
BPZ:AGU3.658A009 | AGU3.658A009 | СМЕСИТЕЛЬ ГАЗА ВОЗДУХА | 35.909 | 120 | 12 | H5GA | 0.274
BPZ:AGU3.713A009 | AGU3.713A009 | СМЕСИТЕЛЬ ГАЗА ВОЗДУХА | 28.6378 | 24 | 24 | H5GA | 0.062
BPZ:AGU3.715A009 | AGU3.715A009 | СМЕСИТЕЛЬ ГАЗА ВОЗДУХА | 25.5386 | 24 | 24 | H5GA | 0.062
BPZ:AGU3.718A009 | AGU3.718A009 | СМЕСИТЕЛЬ ГАЗА ВОЗДУХА | 27.9524 | 24 | 24 | H5GA | 0.062
BPZ:AGU3.721A009 | AGU3.721A009 | СМЕСИТЕЛЬ ГАЗА ВОЗДУХА | 24.9426 | 24 | 24 | H5GA | 0.062
BPZ:AGU3.723A009 | AGU3.723A009 | СМЕСИТЕЛЬ ГАЗА ВОЗДУХА | 24.9426 | 24 | 24 | H5GA | 0.062
BPZ:AGU3.728A009 | AGU3.728A009 | СМЕСИТЕЛЬ ГАЗА ВОЗДУХА | 25.5386 | 24 | 24 | H5GA | 0.062
BPZ:AGV50.100 | AGV50.100 | Кабель соединительный (10ШТ) | 119.3788 | 1 | 1 | H5GA | 0.02
BPZ:AGV50.300 | AGV50.300 | КАБЕЛЬ ПИТАНИЯ РОЗЖИГА | 152.3674 | 1 | 1 | H5GA | 0.02
BPZ:AGV60.50 | AGV60.50 | КАБЕЛЬ ПИТАНИЯ РОЗЖИГА | 13.112 | 1 | 1 | H5GA | 0.02
BPZ:AGV61.100 | AGV61.100 | КАБЕЛЬ ПИТАНИЯ РОЗЖИГА | 16.39 | 1 | 1 | H5GA | 0.02
BPZ:3169430001 | AI330 | Переходная рамка для индикатора тревоги | 1.7995 | 1 | 1 | H3FD | 0.02
S54370-F8-A1 | AI92C | Индикатор тревоги (монтаж на поверхности) | 14.219 | 1 | 1 | H3FD | 0.059
S54592-Z106-A100 | AK5006 | Кабель сигнализации 2x0,5+6x0,22мм² | 140.5368 | 1 |  | VBIN | 4.5
BPZ:AL100 | AL100 | МОДЕРНИЗИРОВАННЫЙ ПЕРЕХОДНИК ДЛЯ СМОНТИРОВАННЫХ КЛАПАНОВ 2W..., 3W…, 4W… | 16.3748 | 10 | 1 | H5CC | 0.13
S55174-A168 | AL431 | АНТИВАНДАЛЬНАЯ ЗАЩИТА | 7.5844 | 1 | 1 | H5CC | 0.022
BPZ:AL50 | AL50 | УПЛОТНИТЕЛЬНОЕ КОЛЬЦО ДЛЯ МАЛЫХ КЛАПАНОВ (M30 X1.5) | 0.4824 | 40 | 1 | H5CC | 0.001
BPZ:5154140001 | ALB24.1OR | Мигающая сигнальная лампа - "оранжевая" | 61.3305 | 1 | 1 | H3FD | 0.171
BPZ:ALC45 | ALC45 | РУЧКА РУЧНОЙ РЕГУЛИРОВКИ ALC45 | 1.2864 | 600 | 9 | H5CC | 0.009
BPZ:ALE10 | ALE10 | ЭЛЕКТРОННЫЙ МАНОМЕТР ДЛЯ КОМБИКЛАПАНОВ "СИМЕНС" | 1225.9392 | 1 | 1 | H5CC | 0.267
BPZ:ALE11 | ALE11 | ИЗМЕРИТЕЛЬНЫЕ ПРОВОДА И НАКОНЕЧНИКИ ДЛЯ КОМБИКЛАПАНОВ "СИМЕНС" | 202.2328 | 1 | 1 | H5CC | 0.281
S55845-Z116 | ALF41B100 | РАСШИРЕНИЕ БАЙПАСА, ФЛАНЦЕВОЕ, DN100 | 193.2816 | 1 | 1 | H5CC | 6.471
S55845-Z117 | ALF41B125 | АДАПТЕР БАЙПАСА DN125 ДЛЯ ЗАМЕНЫ VXF41.. НА VXF43.. ИЛИ VXF53.. | 227.2908 | 1 | 1 | H5CC | 8.159
S55845-Z110 | ALF41B15 | РАСШИРЕНИЕ БАЙПАСА, ФЛАНЦЕВОЕ, DN15 | 72.494 | 1 | 1 | H5CC | 1.389
S55845-Z118 | ALF41B150 | РАСШИРЕНИЕ БАЙПАСА, ФЛАНЦЕВОЕ, DN150 | 241.602 | 1 | 1 | H5CC | 7.877
S55845-Z111 | ALF41B25 | АДАПТЕР БАЙПАСА DN25 ДЛЯ ЗАМЕНЫ VXF41.. НА VXF43.. ИЛИ VXF53.. | 77.318 | 1 | 1 | H5CC | 1.531
S55845-Z112 | ALF41B40 | РАСШИРЕНИЕ БАЙПАСА, ФЛАНЦЕВОЕ, DN40 | 86.9928 | 1 | 1 | H5CC | 2.374
S55845-Z113 | ALF41B50 | АДАПТЕР БАЙПАСА DN50 ДЛЯ ЗАМЕНЫ VXF41.. НА VXF43.. ИЛИ VXF53.. | 92.1652 | 1 | 1 | H5CC | 2.24
S55845-Z114 | ALF41B65 | РАСШИРЕНИЕ БАЙПАСА, ФЛАНЦЕВОЕ, DN65 | 116.3388 | 1 | 1 | H5CC | 2.936
S55845-Z115 | ALF41B80 | АДАПТЕР БАЙПАСА DN80 ДЛЯ ЗАМЕНЫ VXF41.. НА VXF43.. ИЛИ VXF53.. | 164.6592 | 1 | 1 | H5CC | 5.065
BPZ:ALG10/20 | ALG10/20 | АДАПТЕР КЛАПАНА ALG10/20 | 51.188 | 1 | 1 | H5CC | 0.24
BPZ:ALG122 | ALG122 | ФИТИНГ ИЗ КОВКОГО ЧУГУНА G ¾" / RP ⅜", комплект из 2 шт. шт. | 12.5156 | 1 | 1 | H5CC | 0.164
BPZ:ALG123 | ALG123 | ФИТИНГ ИЗ КОВКОГО ЧУГУНА G ¾" / RP ⅜", комплект из 3 шт. | 18.7868 | 1 | 1 | H5CC | 0.237
BPZ:ALG132 | ALG132 | Фитинг латуннуй G ½" / R ⅜", комплект из 2 шт. шт. | 10.1036 | 1 | 1 | H5CC | 0.119
BPZ:ALG133 | ALG133 | Фитинг латуннуй G ½" / R ⅜", комплект из 3 шт. | 15.1152 | 1 | 1 | H5CC | 0.168
BPZ:ALG142 | ALG142 | Фитинг латуннуй G ¾" / R ½", комплект из 2 шт. шт. | 16.3748 | 1 | 1 | H5CC | 0.189
BPZ:ALG143 | ALG143 | Фитинг латуннуй G ¾" / R ½", комплект из 3 шт. | 24.4416 | 1 | 1 | H5CC | 0.265
S55845-Z158 | ALG15.152B | Комплект из пары латунных резьбовых фитингов с внутренней резьбой (соответствие ISO 228-1) | 8.6832 | 1 | 1 | H5CC | 0.182
S55845-Z159 | ALG15.202B | Комплект из пары латунных резьбовых фитингов с внутренней резьбой (соответствие ISO 228-1) | 15.4904 | 1 | 1 | H5CC | 0.302
S55845-Z160 | ALG15.252B | Комплект из пары латунных резьбовых фитингов с внутренней резьбой (соответствие ISO 228-1) | 21.038 | 1 | 1 | H5CC | 0.409
BPZ:ALG152 | ALG152 | ФИТИНГ ИЗ КОВКОГО ЧУГУНА G1" / RP ½", комплект из 2 шт. шт. | 7.102 | 1 | 1 | H5CC | 0.247
S55846-Z100 | ALG152B | Фитинг латуннуй G1" / RP ½", 100°C, комплект из 2 шт. | 11.7116 | 1 | 1 | H5CC | 0.208
BPZ:ALG153 | ALG153 | ФИТИНГ ИЗ КОВКОГО ЧУГУНА G1" / RP ½", комплект из 3 шт. | 10.6396 | 1 | 1 | H5CC | 0.388
S55846-Z101 | ALG153B | Фитинг латуннуй G1" / RP ½", 100 °C, КОМПЛЕКТ ИЗ 3 | 17.6344 | 1 | 1 | H5CC | 0.291
BPZ:ALG202 | ALG202 | ФИТИНГ ИЗ КОВКОГО ЧУГУНА G1¼" / RP ¾", комплект из 2 шт. шт. | 8.9512 | 1 | 1 | H5CC | 0.386
S55846-Z102 | ALG202B | Фитинг латуннуй G1¼" / RP ¾”, 100 °C, комплект из 2 шт. | 17.4468 | 1 | 1 | H5CC | 0.316
BPZ:ALG203 | ALG203 | ФИТИНГ ИЗ КОВКОГО ЧУГУНА G1¼" / RP ¾", комплект из 3 шт. | 13.6144 | 1 | 1 | H5CC | 0.56
S55846-Z103 | ALG203B | Фитинг латуннуй G1¼" / RP ¾”, 100 °C, КОМПЛЕКТ ИЗ 3 | 26.2104 | 1 | 1 | H5CC | 0.472
BPZ:ALG252 | ALG252 | ФИТИНГ ИЗ КОВКОГО ЧУГУНА G1½" / RP 1", комплект из 2 шт. шт. | 10.6396 | 1 | 1 | H5CC | 0.419
S55846-Z104 | ALG252B | Фитинг латуннуй G1½" / RP 1", 100 °C, комплект из 2 шт. | 22.0028 | 1 | 1 | H5CC | 0.423
BPZ:ALG253 | ALG253 | ФИТИНГ ИЗ КОВКОГО ЧУГУНА G1½" / RP 1", комплект из 3 шт. | 16.1068 | 1 | 1 | H5CC | 0.641
S55846-Z105 | ALG253B | Фитинг латуннуй G1½" / RP 1", 100 °C, КОМПЛЕКТ ИЗ 3 | 32.9372 | 1 | 1 | H5CC | 0.616
BPZ:ALG322 | ALG322 | ФИТИНГ ИЗ КОВКОГО ЧУГУНА G2" / RP 1¼", комплект из 2 шт. шт. | 14.3112 | 1 | 1 | H5CC | 0.653
S55846-Z106 | ALG322B | Фитинг латуннуй G2" / RP 1¼", 100 °C, комплект из 2 шт. шт. | 29.1852 | 1 | 1 | H5CC | 0.638
BPZ:ALG323 | ALG323 | ФИТИНГ ИЗ КОВКОГО ЧУГУНА G2" / RP 1¼", КОМПЛЕКТ ИЗ 3 ШТ. | 21.574 | 1 | 1 | H5CC | 0.954
S55846-Z107 | ALG323B | Фитинг латуннуй G2" / RP 1¼", 100 °C, КОМПЛЕКТ ИЗ 3 | 43.5768 | 1 | 1 | H5CC | 0.921
BPZ:ALG402 | ALG402 | ФИТИНГ ИЗ КОВКОГО ЧУГУНА G2¼" / RP 1½", комплект из 2 шт. шт. | 16.9108 | 1 | 1 | H5CC | 0.953
S55846-Z108 | ALG402B | Фитинг латуннуй G2¼" / RP 1½", 100 °C, комплект из 2 шт. | 45.292 | 1 | 1 | H5CC | 0.881
BPZ:ALG403 | ALG403 | ФИТИНГ ИЗ КОВКОГО ЧУГУНА G2¼" / RP 1½", комплект из 3 шт. | 25.6744 | 1 | 1 | H5CC | 1.411
S55846-Z109 | ALG403B | Фитинг латуннуй G2¼" / RP 1½", 100 °C, КОМПЛЕКТ ИЗ 3 | 67.8308 | 1 | 1 | H5CC | 1.317
BPZ:ALG502 | ALG502 | ФИТИНГ ИЗ КОВКОГО ЧУГУНА G2¾" / RP 2", комплект из 2 шт. шт. | 28.4616 | 1 | 1 | H5CC | 1.35
S55846-Z110 | ALG502B | Фитинг латуннуй G2¾" / RP 2", 100 °C, комплект из 2 шт. | 73.1908 | 1 | 1 | H5CC | 1.342
BPZ:ALG503 | ALG503 | ФИТИНГ ИЗ КОВКОГО ЧУГУНА G2¾" / RP 2", комплект из 3 шт. | 42.8532 | 1 | 1 | H5CC | 1.962
S55846-Z111 | ALG503B | Фитинг латуннуй G2¾" / RP 2", 100 °C, КОМПЛЕКТ ИЗ 3 | 110.0676 | 1 | 1 | H5CC | 1.917
BPZ:ALG80WRI | ALG80WRI | НАБОР ИНСТРУМЕНТОВ ДЛЯ ЗАМЕНЫ WRV81/84 | 252.2868 | 1 | 1 | H5DG | 1.551
BPZ:ALG83WRI | ALG83WRI | НАБОР ИНСТРУМЕНТОВ ДЛЯ ЗАМЕНЫ WRV83 | 69.0764 | 1 | 1 | H5DG | 0.106
S55845-Z161 | ALI20VWG41 | Изоляционный кожух для клапана VWG41.20.. | 29.1852 | 1 | 1 | H5CC | 0.028
S55845-Z156 | ALN15.152B | Комплект из пары латунных резьбовых фитингов с внешней резьбой (соответствие ISO 228-1) | 7.2896 | 1 | 1 | H5CC | 0.207
S55845-Z157 | ALN15.202B | Комплект из пары латунных резьбовых фитингов с внешней резьбой (соответствие ISO 228-1) | 14.5792 | 1 | 1 | H5CC | 0.227
BPZ:ALP16 | ALP16 | ИМПУЛЬСНАЯ ТРУБКА 1,6 М | 18.0632 | 1 | 1 | H5CC | 0.104
BPZ:ALP25 | ALP25 | ИМПУЛЬСНАЯ ТРУБКА 2,5 М | 28.3544 | 1 | 1 | H5CC | 0.135
BPZ:ALP45 | ALP45 | ЗАПАСНЫЕ НИППЕЛИ ДЛЯ VPI45.., НАБОР ИЗ 2 ШТ. | 10.2912 | 1 | 1 | H5CC | 0.064
S55264-V115 | ALP46 | ЗАГЛУШКИ ДЛЯ P/T-ПАТРУБКОВ | 1.9832 | 1 | 1 | H5CC | 0.021
S55264-V116 | ALP47 | СЛИВНОЙ ШАРОВОЙ КРАН С УПЛОТНИТЕЛЬНЫМ КОЛЬЦОМ | 10.3716 | 1 | 1 | H5CC | 0.08
S55264-V117 | ALP48 | P/T-ПАТРУБОК СО СПУСКНЫМ КЛАПАНОМ | 22.378 | 1 | 1 | H5CC | 0.119
S55264-V118 | ALP49 | ДЛИННЫЕ P/T НИППЕЛИ (НАБОР ИЗ 2 ШТ.) | 22.378 | 1 | 1 | H5CC | 0.164
BPZ:ALS152 | ALS152 | СТАЛЬНОЙ ФИТИНГ G ¾", D=21.3 мм, комплект из 2 шт. шт. | 25.6744 | 1 | 1 | H5CC | 0.207
BPZ:ALS202 | ALS202 | СТАЛЬНОЙ ФИТИНГ G1", D=26.8 мм, комплект из 2 шт. шт. | 27.2824 | 1 | 1 | H5CC | 0.347
BPZ:ALS252 | ALS252 | СТАЛЬНОЙ ФИТИНГ G1¼", D=33.7 мм, комплект из 2 шт. шт. | 33.098 | 1 | 1 | H5CC | 0.554
BPZ:ALS259 | ALS259 | ФИТИНГ, DN 25, СОЕДИНЕНИЕ ПАЙКОЙ СО СТОРОНЫ ТРУБОПРОВОДА | 15.5708 | 1 | 1 | H5CC | 0.229
BPZ:ALS329 | ALS329 | ФИТИНГ, DN 32, СОЕДИНЕНИЕ ПАЙКОЙ СО СТОРОНЫ ТРУБОПРОВОДА | 16.7232 | 1 | 1 | H5CC | 0.341
BPZ:ALS409 | ALS409 | ФИТИНГ, DN 40, СОЕДИНЕНИЕ ПАЙКОЙ СО СТОРОНЫ ТРУБОПРОВОДА | 20.1268 | 1 | 1 | H5CC | 0.466
BPZ:ALS509 | ALS509 | ФИТИНГ, DN 50, СОЕДИНЕНИЕ ПАЙКОЙ СО СТОРОНЫ ТРУБОПРОВОДА | 26.2104 | 1 | 1 | H5CC | 0.66
BPZ:ALT-AB200 | ALT-AB200 | ЗАЩИТНАЯ ГИЛЬЗА, ПЕРФОРИРОВАННАЯ, 200 мм | 8.9512 | 1 | 1 | H5DK | 0.099
BPZ:ALT-C001 | ALT-C001 | НАБОР ИНСТРУМЕНТОВ ДЛЯ ЗАМЕНЫ RAK../RAZ.. | 11.7116 | 1 | 1 | H5DK | 0.045
S55700-P142 | ALT-DB100J | ЗАЩИТНАЯ ГИЛЬЗА ALT-DB100J ДЛЯ RAZ "J" | 14.7668 | 1 | 1 | H5DK | 0.073
S55700-P143 | ALT-DB150J | ЗАЩИТНАЯ ГИЛЬЗА 150 мм, MS63 НИКЕЛИРОВАННАЯ, G½", PN10, 2XLW7 | 17.9024 | 1 | 1 | H5DK | 0.084
S55700-P144 | ALT-DB280J | ЗАЩИТНАЯ ГИЛЬЗА 280 мм, MS63 НИКЕЛИРОВАННАЯ, G½", PN10, 2XLW7 | 24.3344 | 1 | 1 | H5DK | 0.114
S55700-P145 | ALT-DB450J | ЗАЩИТНАЯ ГИЛЬЗА 450 мм, НИКЕЛИРОВАННЫЙ СПЛАВ MS63, G½", PN10, 2XLW7 | 54.7524 | 1 | 1 | H5DK | 0.155
S55700-P146 | ALT-DS100J | ЗАЩИТНАЯ ГИЛЬЗА ALT-DS100J ДЛЯ RAZ "J" | 32.9372 | 1 | 1 | H5DK | 0.071
S55700-P147 | ALT-DS150J | ЗАЩИТНАЯ ГИЛЬЗА, 150 мм, G½" LW15, НЕРЖАВЕЮЩАЯ СТАЛЬ V4A | 36.7696 | 1 | 1 | H5DK | 0.094
S55700-P148 | ALT-DS280J | ЗАЩИТНАЯ ГИЛЬЗА, 280 мм, G½" LW15, НЕРЖАВЕЮЩАЯ СТАЛЬ V4A | 51.3756 | 1 | 1 | H5DK | 0.146
S55700-P149 | ALT-DS450J | ЗАЩИТНАЯ ГИЛЬЗА, 450 мм, G½" LW15, НЕРЖАВЕЮЩАЯ СТАЛЬ V4A | 92.1652 | 1 | 1 | H5DK | 0.216
BPZ:ALT-SB100 | ALT-SB100 | ЗАЩИТНАЯ ГИЛЬЗА, 100 мм, МЕДЬ ПОКРЫТАЯ НИКЕЛЕМ, G½", PN10, LW7 | 11.0148 | 1 | 1 | H5DK | 0.089
BPZ:ALT-SB150 | ALT-SB150 | ЗАЩИТНАЯ ГИЛЬЗА 150 мм, МЕДЬ ПОКРЫТАЯ НИКЕЛЕМ, G½", PN10, LW7 | 11.8992 | 1 | 1 | H5DK | 0.1
BPZ:ALT-SB200 | ALT-SB200 | ЗАЩИТНАЯ ГИЛЬЗА 200 мм, МЕДЬ ПОКРЫТАЯ НИКЕЛЕМ, G½", PN10, LW7 | 13.8824 | 1 | 1 | H5DK | 0.113
BPZ:ALT-SB280 | ALT-SB280 | ЗАЩИТНАЯ ГИЛЬЗА 280 мм, МЕДЬ ПОКРЫТАЯ НИКЕЛЕМ, G½", PN10, LW7 | 13.8824 | 1 | 1 | H5DK | 0.132
BPZ:ALT-SS100 | ALT-SS100 | ЗАЩИТНАЯ ГИЛЬЗА, 100 мм, G½" LW7, НЕРЖАВЕЮЩАЯ СТАЛЬ V4A | 17.3664 | 1 | 1 | H5DK | 0.085
BPZ:ALT-SS150 | ALT-SS150 | ЗАЩИТНАЯ ГИЛЬЗА 150 мм, НЕРЖАВЕЮЩАЯ СТАЛЬ V4A, G½", PN16, LW7 | 18.3312 | 1 | 1 | H5DK | 0.095
BPZ:ALT-SS280 | ALT-SS280 | ЗАЩИТНАЯ ГИЛЬЗА 280 мм, НЕРЖАВЕЮЩАЯ СТАЛЬ V4A, G½", PN16, LW7 | 20.8504 | 1 | 1 | H5DK | 0.125
BPZ:ALT-SS450 | ALT-SS450 | ЗАЩИТНАЯ ГИЛЬЗА 450 мм, НЕРЖАВЕЮЩАЯ СТАЛЬ V4A, G½", PN16, LW7 | 24.6024 | 1 | 1 | H5DK | 0.162
BPZ:ALT-SSF100 | ALT-SSF100 | ЗАЩИТНАЯ ГИЛЬЗА 100 мм, НЕРЖАВЕЮЩАЯ СТАЛЬ V4A, G½", PN40, LW7 | 35.0812 | 1 | 1 | H5DK | 0.104
BPZ:ALT-SSF150 | ALT-SSF150 | ЗАЩИТНАЯ ГИЛЬЗА 150 мм, НЕРЖАВЕЮЩАЯ СТАЛЬ V4A, G½", PN40, LW7 | 39.5568 | 1 | 1 | H5DK | 0.116
BPZ:ALT-SSF200 | ALT-SSF200 | ЗАЩИТНАЯ ГИЛЬЗА 200 мм, НЕРЖАВЕЮЩАЯ СТАЛЬ V4A, G½", PN40, LW7 | 49.312 | 1 | 1 | H5DK | 0.125
BPZ:ALT-SSF280 | ALT-SSF280 | ЗАЩИТНАЯ ГИЛЬЗА 280 мм, НЕРЖАВЕЮЩАЯ СТАЛЬ V4A, G½", PN40, LW7 | 50.5716 | 1 | 1 | H5DK | 0.146
BPZ:ALT-SSF450 | ALT-SSF450 | ЗАЩИТНАЯ ГИЛЬЗА 450 мм, НЕРЖАВЕЮЩАЯ СТАЛЬ V4A, G½", PN40, LW7 | 60.2196 | 1 | 1 | H5DK | 0.182
BPZ:ALT-SSF600 | ALT-SSF600 | ЗАЩИТНАЯ ГИЛЬЗА 600 мм, НЕРЖАВЕЮЩАЯ СТАЛЬ V4A, G½", PN40, LW7 | 78.122 | 1 | 1 | H5DK | 0.214
GBI:20435 | AM115 | Датчик на разрыв | 120.1536 | 1 |  | VBIN | 0.15
DE6:9913800013 | AMK48LSA-W4M | Магнитный контакт, цвет - белый, для накладного монтажа, длина кабеля - 4м | 27.8928 | 5 |  | VBIN | 0.115
DE6:9913840013 | AMK48SLSA-W4M | Магнитный контакт, цвет - белый, для накладного монтажа, длина кабеля - 4м | 34.3296 | 5 |  | VBIN | 0.105
DE6:9906630013 | AMK4LSA-5M | Магнитный контакт усиленный, для накладного монтажа, длина кабеля - 5м | 54.7128 | 5 |  | VBIN | 0.335
DE6:9906610013 | AMK4SLSA-5M | Магнитный контакт усиленный, для накладного монтажа, длина кабеля - 5м | 63.2952 | 5 |  | VBIN | 0.38
S54539-F102-A100 | AO-C25 | Аксессуар "штора" (12 шт.) | 33.2568 | 2 |  | VBIN | 0.1
S54539-F129-A100 | AO-PA01 | Набор двухпроводных резисторов EOL тип A01 (200 шт.) | 339.0048 | 1 |  | VBIN | 0.28
S54539-F129-A200 | AO-PA01 | Набор двухпроводных резисторов EOL тип A02 (200 шт.) | 339.0048 | 1 |  | VBIN | 0.28
S54539-F129-A300 | AO-PA01 | Набор двухпроводных резисторов EOL тип A03 (200 шт.) | 339.0048 | 1 |  | VBIN | 0.28
S54539-F129-A400 | AO-PA01 | Набор двухпроводных резисторов EOL тип A04 (200 шт.) | 339.0048 | 1 |  | VBIN | 0.28
S54539-F129-A500 | AO-PA01 | Набор двухпроводных резисторов EOL тип A05 (200 шт.) | 339.0048 | 1 |  | VBIN | 0.28
S54539-F111-A500 | AO-PC1022 | Набор резисторов EOL 1k0,2k2 (20 шт.) | 109.4256 | 1 |  | VBIN | 0.08
S54539-F111-A300 | AO-PC4722 | Набор резисторов EOL 4k7,2k2 (20 шт.) | 109.4256 | 1 |  | VBIN | 0.1
S54539-F111-A100 | AO-PC4747 | Набор резисторов EOL 4k7 (20шт.) | 109.4256 | 1 |  | VBIN | 0.1
S54539-F114-A100 | AO-PE01 | Набор резисторов EOL тип 1 (20 шт.) | 109.4256 | 1 |  | VBIN | 0.06
S54539-F114-A200 | AO-PE02 | Набор резисторов EOL тип 2 (20 шт.) | 109.4256 | 1 |  | VBIN | 0.072
S54539-F103-A100 | AO-WL10k | Светофильтр (12 шт.) | 27.8928 | 2 |  | VBIN | 0.005
5WG1115-3AB01 | AP 115/01 | УСТРОЙСТВО СОПРЯЖЕНИЯ DELTA | 116.667 | 1 | 1 | P340 | 0.146
5WG1115-3AB11 | AP 115/11 | УСТРОЙСТВО СОПРЯЖЕНИЯ DELTA | 139.5236 | 1 | 1 | P340 | 0.142
5WG1115-3AB21 | AP 115/21 | Выключатель ОДНОКЛАВИШНЫЙ AP 115/21, НАКЛАДНОГО МОНТАЖА, СО ВСТРОЕННЫМ BCU, ЛАМПОЙ ИНДИКАЦИИ, ИСПОЛНЕНИЕ IP44 | 106.5052 | 1 | 1 | P340 | 0.137
5WG1115-3AB31 | AP 115/31 | Выключатель ДВУХКЛАВИШНЫЙ AP 115/31, НАКЛАДНОГО МОНТАЖА, СО ВСТРОЕННЫМ BCU, ЛАМПОЙ ИНДИКАЦИИ, ИСПОЛНЕНИЕ IP45 | 117.3822 | 1 | 1 | P340 | 0.139
5WG1118-4AB01 | AP 118/01 | КОРПУС ДЛЯ МОДУЛЕЙ AP118 | 58.706 | 1 | 1 | P340 | 0.122
5WG4221-3AB10 | AP 221/10 | ПЕРЕКЛЮЧАТЕЛЬ ENOCEAN AP221, ОДНОКЛАВИШНЫЙ | 130.6432 | 1 | 1 | P340 | 0.077
5WG4221-3AB11 | AP 221/11 | ПЕРЕКЛЮЧАТЕЛЬ ENOCEAN AP221, ОДНОКЛАВИШНЫЙ | 131.6266 | 1 | 1 | P340 | 0.077
5WG4221-3AB12 | AP 221/12 | ПЕРЕКЛЮЧАТЕЛЬ ENOCEAN AP221, ОДНОКЛАВИШНЫЙ | 131.6266 | 1 | 1 | P340 | 0.075
5WG4221-3AB30 | AP 221/30 | ПЕРЕКЛЮЧАТЕЛЬ ENOCEAN AP221, ОДНОКЛАВИШНЫЙ | 141.0732 | 1 | 1 | P340 | 0.074
5WG4221-3AB31 | AP 221/31 | ПЕРЕКЛЮЧАТЕЛЬ ENOCEAN AP221, ОДНОКЛАВИШНЫЙ | 142.4738 | 1 | 1 | P340 | 0.076
5WG4221-3AB32 | AP 221/32 | ПЕРЕКЛЮЧАТЕЛЬ ENOCEAN AP221, ОДНОКЛАВИШНЫЙ | 142.4738 | 1 | 1 | P340 | 0.074
5WG4222-3AB10 | AP 222/10 | ПЕРЕКЛЮЧАТЕЛЬ ENOCEAN AP222, ДВУХКЛАВИШНЫЙ | 138.2422 | 1 | 1 | P340 | 0.075
5WG4222-3AB11 | AP 222/11 | ПЕРЕКЛЮЧАТЕЛЬ ENOCEAN AP222, ДВУХКЛАВИШНЫЙ | 139.3746 | 1 | 1 | P340 | 0.077
5WG4222-3AB12 | AP 222/12 | ПЕРЕКЛЮЧАТЕЛЬ ENOCEAN AP222, ДВУХКЛАВИШНЫЙ | 139.3746 | 1 | 1 | P340 | 0.074
5WG4222-3AB30 | AP 222/30 | ПЕРЕКЛЮЧАТЕЛЬ ENOCEAN AP222, ДВУХКЛАВИШНЫЙ | 150.937 | 1 | 1 | P340 | 0.067
5WG4222-3AB31 | AP 222/31 | ПЕРЕКЛЮЧАТЕЛЬ ENOCEAN AP222, ДВУХКЛАВИШНЫЙ | 150.937 | 1 | 1 | P340 | 0.074
5WG4222-3AB32 | AP 222/32 | ПЕРЕКЛЮЧАТЕЛЬ ENOCEAN AP222, ДВУХКЛАВИШНЫЙ | 150.937 | 1 | 1 | P340 | 0.07
5WG1251-3AB11 | AP 251/11 | Датчик движения АР 251/11, УЛИЧНЫЙ, НАСТЕННЫЙ, УГОЛ 290 ГРАД., IP44, ТИТАНОВОБЕЛЫЙ | 389.9628 | 1 | 1 | P340 | 0.311
5WG1251-3AB21 | AP 251/21 | Датчик движения АР 251/21, УЛИЧНЫЙ, НАСТЕННЫЙ, УГОЛ 290 ГРАД., IP44, АНТРАЦИТ | 403.194 | 1 | 1 | P340 | 0.317
5WG1254-3EY02 | AP 254/02 | Датчик освещенности и температуры AP 254, ДЛЯ НАРУЖНОГО МОНТАЖА (IP54) | 478.2304 | 1 | 1 | P340 | 0.158
5WG1257-3AB22 | AP 257/22 | СТАНЦИЯ ПОГОДНАЯ AP 257/22 ЦЕНТРАЛЬНАЯ, С МОДУЛЕМ GPS | 2589.62 | 1 | 1 | P340 | 0.427
5WG1257-3AB32 | AP 257/32 | СТАНЦИЯ ПОГОДНАЯ AP 257/32, С МОДУЛЕМ GPS | 1384.955 | 1 | 1 | P340 | 0.426
5WG1257-3AB42 | AP 257/42 | Датчик AP 257/42, ДЛЯ ИЗМЕРЕНИЯ СКОРОСТИ ВЕТРА | 675.268 | 1 | 1 | P340 | 0.423
5WG1258-7EB01 | AP 258E01 | AP 258E01 МОНТАЖНАЯ КОРОБКА AP 258E ДЛЯ ДатчикА ПРИСУТСТВИЯ UP 258/EX1 | 33.0482 | 1 | 1 | P340 | 0.065
5WG1562-7AB02 | AP 562/02 | ПРИВОД КЛАПАНА AP 562/02 | 311.7676 | 1 | 1 | P340 | 0.255
5WG1641-3AB01 | AP 641 | КОМНАТНЫЙ ЩИТОК АВТОМАТИКИ | 257.77 | 1 | 1 | P340 | 1.649
BPZ:AQB2000 | AQB2000 | УСТАНОВОЧНЫЙ ДЕРЖАТЕЛЬ ДЛЯ ДатчикА ПЕРЕПАДА ДАВЛЕНИЯ ВОЗДУХА | 16.9108 | 1 | 1 | H5DE | 0.074
S55720-S116 | AQB2001 | КОМПЛЕКТ монтажные QBE2002-P... | 79.73 | 1 | 1 | H5DE | 0.152
S55720-S117 | AQB2002 | КОМПЛЕКТ монтажные QBE63../64.. | 169.1348 | 1 | 1 | H5DE | 0.418
S55720-S318 | AQB2004 | Монтажный кронштейн для QBE2x03… | 19.0548 | 1 | 1 | H5DE | 0.032
BPZ:AQB21.2 | AQB21.2 | МОНТАЖНЫЙ КРОНШТЕЙН (5 ШТУК) монтажные НА DIN-РЕЙКУ | 25.1384 | 1 | 1 | H5DE | 0.072
BPZ:AQE2102 | AQE2102 | ОБЖИМНОЙ ФИТИНГ С РЕЗЬБОВЫМ НИППЕЛЕМ ½" | 74.638 | 1 | 1 | H5DE | 0.066
BPZ:AQF3100 | AQF3100 | ЭКРАН ДЛЯ ЗАЩИТЫ ОТ ИЗЛУЧЕНИЯ ДЛЯ УСТАНОВКИ НА НАРУЖНЫЕ СТЕНЫ | 155.708 | 1 | 1 | H5DE | 0.235
BPZ:AQF3101 | AQF3101 | ФИЛЬТР ДЛЯ ДатчикА ВЛАЖНОСТИ | 17.7148 | 1 | 1 | H5DE | 0.003
BPZ:AQF3150 | AQF3150 | СМЕННАЯ ГОЛОВКА ДЛЯ ИЗМЕРИТЕЛЯ | 208.504 | 1 | 1 | H5DE | 0.019
BPZ:AQF3153 | AQF3153 | СЕРВИСНОЕ УСТРОЙСТВО | 459.0572 | 1 | 1 | H5DE | 0.07
BPZ:AQF4150 | AQF4150 | СМЕННАЯ ГОЛОВКА ДЛЯ ИЗМЕРИТЕЛЯ С ПРОВЕРОЧНЫМ СЕРТИФИКАТОМ | 306.0292 | 1 | 16 | H5DE | 0.053
BPZ:AQL21.30 | AQL21.30 | УДЕРЖИВАЮЩАЯ ПРУЖИНА | 0.5364 | 500 | 1 | H5GA | 0.001
BPZ:AQL21.42 | AQL21.42 | УДЕРЖИВАЮЩАЯ ПРУЖИНА | 1.1026 | 500 | 1 | H5GA | 0.001
BPZ:AQM63.0 | AQM63.0 | КРЕПЕЖНЫЙ ФЛАНЕЦ, РЕГУЛИРУЕМАЯ ТОЛЩИНА | 5.4672 | 1 | 1 | H5DK | 0.038
BPZ:AQM63.2 | AQM63.2 | 3 КРЕПЛЕНИЯ ДЛЯ ТРУБОК & 3 ПРОКЛАДКИ монтажные QAF.. | 29.5336 | 1 | 1 | H5DK | 0.043
BPZ:AQM63.3 | AQM63.3 | 3 ЗАЖИМА ДЛЯ КАПИЛЛЯРНЫХ ТРУБОК QAF | 12.4352 | 1 | 1 | H5DK | 0.054
BPZ:AQM9020 | AQM9020 | МОНТАЖНЫЙ ФЛАНЕЦ | 11.0952 | 25 | 1 | H5DE | 0.061
S55720-S161 | AQR2500NF | МОНТАЖНАЯ ПЛАСТИНА ДЛЯ НАСТЕННОГО МОДУЛЯ С ПАССИВНЫМ ЭЛЕМЕНТОМ ИЗМЕРЕНИЯ ТЕМПЕРАТУРЫ, 70.8X70.8 MM | 2.5996 | 1 | 1 | H5DE | 0.023
S55720-S163 | AQR2500NG | МОНТАЖНАЯ ПЛАСТИНА ДЛЯ ФРОНТАЛЬНОГО МОДУЛЯ С ПАССИВНЫМ ЧУВСТВИТЕЛЬНЫМ ЭЛЕМЕНТОМ ТЕМПЕРАТУЫ, 110X64 мм | 4.4756 | 1 | 1 | H5DE | 0.04
S55720-S162 | AQR2500NH | МОНТАЖНАЯ ПЛАСТИНА ДЛЯ НАСТЕННОГО МОДУЛЯ С ПАССИВНЫМ ЭЛЕМЕНТОМ ИЗМЕРЕНИЯ ТЕМПЕРАТУРЫ, 83X83 MM | 3.5912 | 1 | 1 | H5DE | 0.042
S55720-S164 | AQR2500NJ | МОНТАЖНАЯ ПЛАСТИНА ДЛЯ НАСТЕННОГО МОДУЛЯ С ПАССИВНЫМ ЭЛЕМЕНТОМ ИЗМЕРЕНИЯ ТЕМПЕРАТУРЫ, 64X110 мм | 4.4756 | 1 | 1 | H5DE | 0.038
S55720-S158 | AQR2510NFW | РАМКА DELTA ДЛЯ НАСТЕННОГО МОДУЛЯ | 3.216 | 1 | 1 | H5DE | 0.012
S55720-S160 | AQR2510NGW | РАМКА DELTA AZIO ДЛЯ ФРОНТАЛЬНОГО МОДУЛЯ | 4.288 | 1 | 1 | H5DE | 0.027
S55720-S159 | AQR2510NHW | РАМКА DELTA MIRO ДЛЯ ФРОНТАЛЬНОГО МОДУЛЯ | 5.36 | 1 | 1 | H5DE | 0.018
S55720-S137 | AQR2530NNW | ФРОНТАЛЬНЫЙ МОДУЛЬ ДЛЯ БАЗОВОГО МОДУЛЯ, БЕЗ ЧУВСТВИТЕЛЬНОГО ЭЛЕМЕНТА | 17.9024 | 1 | 1 | H5DE | 0.062
S55720-S133 | AQR2531ANW | ФРОНТАЛЬНЫЙ МОДУЛЬ С ПАССИВНЫМ ДатчикОМ, LG-NI1000 | 35.8048 | 1 | 1 | H5DE | 0.074
S55720-S136 | AQR2532NNW | ФРОНТАЛЬНЫЙ МОДУЛЬ ДЛЯ БАЗОВОГО МОДУЛЯ, ТЕМПЕРАТУРА (АКТИВНЫЙ) | 31.3292 | 1 | 1 | H5DE | 0.07
S55720-S138 | AQR2534ANW | ФРОНТАЛЬНЫЙ МОДУЛЬ ДЛЯ БАЗОВОГО МОДУЛЯ, ВЛАЖНОСТЬ И ТЕМПЕРАТУРА (АКТИВНЫЙ, LG-NI1000) | 118.1076 | 1 | 1 | H5DE | 0.067
S55720-S141 | AQR2535NNW | ФРОНТАЛЬНЫЙ МОДУЛЬ ДЛЯ БАЗОВОГО МОДУЛЯ, ВЛАЖНОСТЬ И ТЕМПЕРАТУРА (АКТИВНЫЙ) | 123.4944 | 1 | 1 | H5DE | 0.069
S55720-S142 | AQR2540NF | БАЗОВЫЕ МОДУЛИ ДЛЯ ИЗМЕРЕНИЯ ТЕМПЕРАТУРЫ И ВЛАЖНОСТИ, 70.8 X 70.8 MM | 72.9228 | 1 | 1 | H5DE | 0.107
S55720-S144 | AQR2540NG | БАЗОВЫЙ МОДУЛЬ ДЛЯ ИЗМЕРЕНИЯ ТЕМПЕРАТУРЫ И ВЛАЖНОСТИ, 110X64 мм | 72.9228 | 1 | 1 | H5DE | 0.124
S55720-S143 | AQR2540NH | БАЗОВЫЙ МОДУЛЬ ДЛЯ ИЗМЕРЕНИЙ ТЕМПЕРАТУРЫ И ВЛАЖНОСТИ, 83 X 83 мм | 72.9228 | 1 | 1 | H5DE | 0.128
S55720-S147 | AQR2546NF | Модуль настенного монтажа ДЛЯ ДатчикОВ AQR25XXX | 394.63 | 1 | 1 | H5DE | 0.113
S55720-S153 | AQR2546NG | БАЗОВЫЙ МОДУЛЬ СО ВСТРОЕННЫМ ИЗМЕРИТЕЛЕМ [CO2/], 110X64 мм | 394.63 | 1 | 1 | H5DE | 0.131
S55720-S150 | AQR2546NH | БАЗОВЫЙ МОДУЛЬ С ИНТЕГРИРОВАННЫМ ИЗМЕРИТЕЛЬНЫМ ЭЛЕМЕНТОМ [CO2/], 83X83 мм | 394.63 | 1 | 1 | H5DE | 0.135
S55720-S146 | AQR2547NF | БАЗОВЫЙ МОДУЛЬ СО ВСТРОЕННЫМ ИЗМЕРИТЕЛЕМ VOC, 70.8X70.8 мм | 210.2996 | 1 | 1 | H5DE | 0.112
S55720-S148 | AQR2548NF | БАЗОВЫЙ МОДУЛЬ С ИНТЕГРИРОВАННЫМ ИЗМЕРИТЕЛЬНЫМ ЭЛЕМЕНТОМ [CO2/] И VOC, 70.8X70.8 мм | 475.164 | 1 | 1 | H5DE | 0.118
S55720-S203 | AQR2570NF | БАЗОВЫЙ МОДУЛЬ ДЛЯ ДатчикОВ AQR25XXX | 111.8632 | 1 | 1 | H5DE | 0.099
S55720-S205 | AQR2570NG | БАЗОВЫЙ МОДУЛЬ ДЛЯ ДатчикОВ AQR25XXX | 111.8632 | 1 | 11 | H5DE | 0.11
S55720-S204 | AQR2570NH | БАЗОВЫЙ МОДУЛЬ ДЛЯ ДатчикОВ AQR25XXX | 111.8632 | 1 | 1 | H5DE | 0.118
S55720-S206 | AQR2570NJ | БАЗОВЫЙ МОДУЛЬ ДЛЯ ДатчикОВ AQR25XXX | 111.8632 | 1 | 11 | H5DE | 0.121
S55720-S207 | AQR2576NF | БАЗОВЫЙ МОДУЛЬ ДЛЯ ДатчикОВ AQR25XXX | 223.7264 | 1 | 1 | H5DE | 0.119
S55720-S209 | AQR2576NG | БАЗОВЫЙ МОДУЛЬ ДЛЯ ДатчикОВ AQR25XXX | 223.7264 | 1 | 11 | H5DE | 0.136
S55720-S208 | AQR2576NH | БАЗОВЫЙ МОДУЛЬ ДЛЯ ДатчикОВ AQR25XXX | 235.3576 | 1 | 1 | H5DE | 0.13
S55720-S210 | AQR2576NJ | БАЗОВЫЙ МОДУЛЬ ДЛЯ ДатчикОВ AQR25XXX | 223.7264 | 1 | 11 | H5DE | 0.138
BPZ:AQY2010 | AQY2010 | КАБЕЛЬ 3М ДЛЯ УДАЛЕННОЙ УСТАНОВКИ ГОЛОВКИ ДатчикА | 272.9312 | 1 | 1 | H5DE | 0.504
S54504-F101-A100 | AR10S-MF | Считыватель карт | 373.8708 | 1 |  | VBAC | 0.59
S54504-F102-A100 | AR40S-MF | Считыватель карт с клавиатурой и дисплеем | 560.8062 | 1 |  | VBAC | 0.59
6FL7170-8DK | AR6111-MX | Считыватель карт, ISO 14443 A+B | 309.1154 | 1 |  | VBAC | 0.25
6FL7170-8BK | AR6181-MX | Считыватель карт | 685.4298 | 1 |  | VBAC | 0.275
6FL7170-8BL | AR6182-MX | Считыватель карт | 772.1776 | 1 |  | VBAC | 0.275
6FL7170-8CK | AR6201-MX | Считыватель карт регистрационный | 934.677 | 1 |  | VBAC | 0.57
BPZ:ARC466890660 | ARC466890660 | RC УСТРОЙСТВО ДЛЯ LMG | 11.3538 | 1 | 1 | H5GA | 0.009
S54501-P5-A1 | ARF6100 | Набор для обновления прошивки AR618x-MS | 3863.3316 | 1 |  | VBAC | 1.29
S54501-P6-A1 | ARF6110 | Лицензионная карта на 10 прошивок AR618x-MS | 1651.8736 | 1 |  | VBAC | 0.006
BPZ:ARG22.1 | ARG22.1 | РЕГУЛИРУЕМЫЙ ДЕРЖАТЕЛЬ ДЛЯ КАБЕЛЯ QAP.. | 2.7872 | 10 | 1 | H5DE | 0.003
BPZ:ARG22.2 | ARG22.2 | АЛЮМИНЕВАЯ ШТАНГА ДЛЯ QAP.. | 6.0568 | 5 | 1 | H5DE | 0.01
BPZ:ARG62.201 | ARG62.201 | МОНТАЖНАЯ РАМА ПЕРЕДНЕЙ ПАНЕЛИ | 25.3002 | 1 | 1 | H5DG | 0.141
BPZ:ARG70 | ARG70 | МОНТАЖНАЯ ПЛАТА 120 X 120 мм ДЛЯ КОРПУСА 4 X 4" | 3.8592 | 1 | 1 | H5DK | 0.066
BPZ:ARG70.2 | ARG70.2 | МОНТАЖНАЯ ПЛАТА 112 X 130 мм ДЛЯ ОТКРЫТОЙ ЭЛЕКТРОПРОВОДКИ | 12.6228 | 1 | 1 | H5DK | 0.063
BPZ:ARG70.3 | ARG70.3 | МОНТАЖНАЯ РАМКА | 3.1356 | 20 | 1 | H5DK | 0.018
BPZ:ARG86.3 | ARG86.3 | РЕГУЛИРУЕМЫЙ ДЕРЖАТЕЛЬ ДЛЯ КАБЕЛЯ QAH11.. | 1.0988 | 10 | 1 | H5DE | 0.005
S54504-Z102-A100 | ARxxS-MF | FW upgrade utility | 317.668 | 1 |  | VBAC | 0.27
S55174-A153 | ASA23U10 | КАБЕЛЬ С ДОПОЛНИТЕЛЬНЫМ ВЫКЛЮЧАТЕЛЕМ, ТИП 7, 1 М | 17.9828 | 1 | 1 | H5CC | 0.077
BPZ:ASC1.6 | ASC1.6 | ПЕРЕКЛЮЧАТЕЛЬ ДОПОЛНИТЕЛЬНЫЙ ДЛЯ SKB6../ SKC6../ SKD6.. | 36.5016 | 1 | 1 | H5CC | 0.025
S55845-Z103 | ASC10.51 | ПЕРЕКЛЮЧАТЕЛЬ ДОПОЛНИТЕЛЬНЫЙ ДЛЯ SA..31../SA..61../SA..81.. | 41.2452 | 1 | 1 | H5CC | 0.031
BPZ:ASC2.1/18 | ASC2.1/18 | ПЕРЕКЛЮЧАТЕЛЬ ДОПОЛНИТЕЛЬНЫЙ ДЛЯ SFA21.../ SFA71.../ SFP21.../ SFP71... | 18.2508 | 1 | 1 | H5CC | 0.197
BPZ:ASC36 | ASC36 | ПЕРЕКЛЮЧАТЕЛЬ ДОПОЛНИТЕЛЬНЫЙ ДВОЙНОЙ ДЛЯ SQL36E | 97.552 | 1 | 1 | H5CC | 0.074
BPZ:ASC77.1E | ASC77.1E | НАРУЖНАЯ ДОПОЛНИТЕЛЬНАЯ ПЕРЕКЛЮЧАЮЩАЯ СИСТЕМА,1 Выключатель | 36.932 | 1 | 1 | H5CD | 0.246
BPZ:ASC77.2E | ASC77.2E | НАРУЖНАЯ ДОПОЛНИТЕЛЬНАЯ ПЕРЕКЛЮЧАЮЩАЯ СИСТЕМА,2 ВЫКЛЮЧАТЕЛЯ | 51.296 | 1 | 1 | H5CD | 0.295
BPZ:ASC9.3 | ASC9.3 | ПЕРЕКЛЮЧАТЕЛЬ ДОПОЛНИТЕЛЬНЫЙ ДВОЙНОЙ ДЛЯ SKB/ C/ D32../82.. | 88.2256 | 1 | 1 | H5CC | 0.121
BPZ:ASC9.3BCU | ASC9.3BCU | ПЕРЕКЛЮЧАТЕЛЬ ДОПОЛНИТЕЛЬНЫЙДВОЙНОЙ НА SKB/ C/ D32../82.. | 138.69 | 1 | 11 | H5CC | 0.241
BPZ:ASC9.3DU | ASC9.3DU | ПЕРЕКЛЮЧАТЕЛЬ ДОПОЛНИТЕЛЬНЫЙДВОЙНОЙ НА SKB/ C/ D32../82.. | 138.69 | 1 | 1 | H5CC | 0.219
BPZ:ASC9.7 | ASC9.7 | ПЕРЕКЛЮЧАТЕЛЬ ДОПОЛНИТЕЛЬНЫЙ ДЛЯ SQK34../84.. | 52.26 | 1 | 1 | H5CC | 0.109
BPZ:ASE1 | ASE1 | ЭЛЕКТРОННАЯ ПЛАТА КЛАПАНА | 279.2024 | 1 | 1 | H5CC | 0.305
BPZ:ASE12 | ASE12 | ЭЛЕКТРОННАЯ ПЛАТА КЛАПАНА | 279.2024 | 1 | 1 | H5CC | 0.541
BPZ:ASE2 | ASE2 | ЭЛЕКТРОННАЯ ПЛАТА КЛАПАНА | 279.2024 | 1 | 1 | H5CC | 0.473
6FL7820-8AD10 | ASE5100-BA | Расширение на 1000 карт | 707.469 | 1 | 2 | H3FQ | 0.001
S54511-P22-A2 | ASE5100-BB | Расширение существующей лицензии на 10 000 карт | 5662.23 | 1 | 2 | H3FQ | 0.001
S54511-P22-A1 | ASE5100-DE | Расширение существующей лицензии на 32 двери | 1821.33 | 1 | 2 | H3FQ | 0.001
6FL7820-8AD20 | ASE5100-DO | Расширение на 8 дверей | 568.701 | 1 | 2 | H3FQ | 0.1
P54511-P12-A1 | ASE5100-OC | Лицензия на 8 офф-лайн компонентов | 505.512 | 1 | 2 | H3FQ | 0.001
6FL7820-8AE00 | ASE5100-WS | Рабочая станция | 1957.62 | 1 | 2 | H3FQ | 0.001
P24246-P2800-B1 | ASE5300-AI | Интерфейс Apogee | 2366.49 | 1 | 2 | H3FQ | 0.001
6FL7820-8AE04 | ASE5300-AP | Интерфейс API отдела кадров (HR) | 5798.52 | 1 | 2 | H3FQ | 0.1
6FL7820-8AE26 | ASE5300-CB | Интерфейс СТН (CCTV) | 2577.12 | 1 | 2 | H3FQ | 0.001
6FL7820-8AE23 | ASE5300-CC | ASE5300-CC Корпоративная карта | 4894.05 | 1 | 2 | H3FQ | 0.001
6FL7820-8AE01 | ASE5300-CW | ASE5300-CW Рабочая станция СТН (CCTV) | 320.901 | 1 | 2 | H3FQ | 0.001
6FL7820-8AE14 | ASE5300-DS | ASE5300-DS Приложение синхронизации данных | 1449.63 | 1 | 2 | H3FQ | 0.001
6FL7820-8AE21 | ASE5300-DV | Интерфейс видеорекордеров | 5798.52 | 1 | 2 | H3FQ | 0.1
6FL7820-8AE17 | ASE5300-GP | ASE5300-GP Графика | 1263.78 | 1 | 2 | H3FQ | 0.001
6FL7820-8AE25 | ASE5300-GT | ASE5300-GT Обход охраны | 4509.96 | 1 | 2 | H3FQ | 0.001
P24246-P2805-A1 | ASE5300-HA | ASE5300-HA Расширение интерфейса отдела кадров | 3729.39 | 1 | 2 | H3FQ | 0.001
6FL7820-8AE07 | ASE5300-HL | ASE5300-HL Интерфейс управления лифтами | 5525.94 | 1 | 2 | H3FQ | 0.001
S54508-P104-A100 | ASE5300-HR | ASE5300-HR Интерфейс API отдела кадров (HR) | 8214.57 | 1 | 2 | H3FQ | 0.001
6FL7820-8AE02 | ASE5300-ID | ASE5300-ID Фотоидентификация и сверка изображения | 2564.73 | 1 | 2 | H3FQ | 0.001
P24246-P2801-A1 | ASE5300-IN | ASE5300-IN Охранная сигнализация | 981.288 | 1 | 2 | H3FQ | 0.001
6FL7820-8AE06 | ASE5300-LE | ASE5300-LE Управление лифтами | 1895.67 | 1 | 2 | H3FQ | 0.001
P24246-P2803-A1 | ASE5300-MA | ASE5300-MA Интерфейс API станции управления | 5687.01 | 1 | 2 | H3FQ | 0.001
6FL7820-8AE20 | ASE5300-ME | ASE5300-ME Кодирование карт Mifare | 1112.622 | 1 | 2 | H3FQ | 0.1
6FL7820-8AE03 | ASE5300-MF | ASE5300-MF Передача сообщений | 2093.91 | 1 | 2 | H3FQ | 0.001
P24246-P2802-A1 | ASE5300-MM | ASE5300-MM Интерфейс к MM8000 | 2366.49 | 1 | 2 | H3FQ | 0.001
6FL7820-8AE24 | ASE5300-TE | ASE5300-TE Дополнительный код объекта | 643.041 | 1 | 2 | H3FQ | 0.001
6FL7820-8AE22 | ASE5300-TR | ASE5300-TR Экспорт данных по времени | 450.996 | 1 | 2 | H3FQ | 0.001
P24246-P2804-A1 | ASE5300-VA | ASE5300-VA Интерфейс API к DVR | 631.89 | 1 | 2 | H3FQ | 0.001
6FL7820-8AE05 | ASE5300-VM | ASE5300-VM Управление посетителями | 2416.05 | 1 | 2 | H3FQ | 0.001
S54508-P102-A100 | ASE5300-WA | ASE5300-WA Web-интерфейс | 489.405 | 1 | 2 | H3FQ | 0.001
BPZ:ASK199 | ASK199 | РУЧНОЙ ПРИВОД ДЛЯ ACVATIX | 33.8826 | 10 | 1 | H5GA | 0.206
BPZ:ASK30 | ASK30 | АДАПТЕР ДЛЯ СТАРЫХ МОДЕЛЕЙ КЛАПАНОВ LANDIS&GYR | 39.9052 | 1 | 1 | H5CC | 0.184
S55845-Z100 | ASK31N | МОНТАЖНЫЙ КОМПЛЕКТ ДЛЯ УСТАНОВКИ ПРИВОДОВ SAL.. НА Клапан VBF21.. | 42.3172 | 1 | 1 | H5CC | 0.304
BPZ:ASK32 | ASK32 | УСТАНОВОЧНЫЙ НАБОР ДЛЯ SQK33/SQL33/83 И ПОВОРОТНЫХ КЛАПАНОВ ОТ VBI31/VBG31/VCI31/VBF21 ДО DN50 | 16.0264 | 1 | 1 | H5CC | 0.088
BPZ:ASK33.1 | ASK33.1 | МОНТАЖНАЯ ПЛАСТИНА ДЛЯ УСТАНОВКИ VKP40 НА SQM | 25.628 | 1 | 1 | H5GA | 0.1
BPZ:ASK33.3 | ASK33.3 | Набор монтажный ДЛЯ УСТАНОВКИ SQM45... / SQM33... НА VKF41...C | 25.2406 | 1 | 1 | H5GA | 282.9
BPZ:ASK33.4 | ASK33.4 | АДАПТЕР ДЛЯ КЛАПАН VKF41../SQM4 | 201.895 | 1 | 1 | H5GA | 0.56
BPZ:ASK33.9 | ASK33.9 | МОНТАЖНЫЙ КОМПЛЕКТ | 164.0192 | 1 | 1 | H5GA | 0.35
S55845-Z101 | ASK33N | МОНТАЖНЫЙ КОМПЛЕКТ ДЛЯ УСТАНОВКИ ПРИВОДОВ SAL.. НА Клапан VKF41.. | 64.5076 | 1 | 1 | H5CC | 0.307
S55845-Z102 | ASK35N | Набор монтажный ДЛЯ ПРИВОДОВ SAL.. НА Клапан VKF45.. | 127.97 | 1 | 1 | H5CC | 0.344
S55845-Z109 | ASK39.1 | ЗАЩИТНЫЙ КОЖУХ SAX../SAL.. | 99.3208 | 1 | 1 | H5CC | 0.267
S55845-Z155 | ASK39.2 |  | 71.2344 | 1 |  | H5CC | 0.188
BPZ:ASK46.1 | ASK46.1 | РУЧКА ДЛЯ VKF46.. ОТ DN40 ДО DN65 | 37.2252 | 1 | 1 | H5CC | 0.211
BPZ:ASK46.2 | ASK46.2 | РУЧКА ДЛЯ VKF46.. ОТ DN80 ДО DN125 | 47.7844 | 1 | 1 | H5CC | 0.303
BPZ:ASK46.3 | ASK46.3 | РУЧКА ДЛЯ VKF46.. ОТ DN150 ДО DN200 | 68.1792 | 1 | 1 | H5CC | 0.564
BPZ:ASK46.4 | ASK46.4 | РУЧКА ДЛЯ VKF46.. ОТ DN250 ДО DN400 | 252.3488 | 1 | 1 | H5CC | 3.59
BPZ:ASK50 | ASK50 | ИНВЕРТОР ШТОКА ДЛЯ SKD.. | 382.1144 | 1 | 1 | H5CC | 0.838
BPZ:ASK51 | ASK51 | ИНВЕРТОР ШТОКА ДЛЯ SKB.. | 490.3864 | 1 | 1 | H5CC | 0.966
BPZ:ASK55.2 | ASK55.2 | ЗАЖИМ ДЛЯ СОЕДИНЕНИЯ (5...8 мм ДИАМЕТРОМ) | 13.552 | 1 | 1 | H5CD | 0.051
BPZ:ASK71.1 | ASK71.1 | НАБОР ДЛЯ ПРЕОБРАЗОВАНИЯ ВРАЩАТЕЛЬНОГО ДВИЖЕНИЯ В ПОСТУПАТЕЛЬНОЕ монтажные В ВОЗДУХОВОДЕ | 78.008 | 1 | 1 | H5CD | 1.344
BPZ:ASK71.11 | ASK71.11 | НАБОР ДЛЯ ПРЕОБРАЗОВАНИЯ ВРАЩАТЕЛЬНОГО ДВИЖЕНИЯ В ПОСТУПАТЕЛЬНОЕ монтажные В ВОЗДУХОВОДЕ И НА РАМЕ | 89.32 | 1 | 1 | H5CD | 1.457
BPZ:ASK71.13 | ASK71.13 | НАБОР ДЛЯ ПРЕОБРАЗОВАНИЯ ВРАЩАТЕЛЬНОГО ДВИЖЕНИЯ В ПОСТУПАТЕЛЬНОЕ С БАЛАНСИРОМ | 36.932 | 1 | 1 | H5CD | 0.134
BPZ:ASK71.14 | ASK71.14 | НАБОР ДЛЯ ПРЕОБРАЗОВАНИЯ ВРАЩАТЕЛЬНОГО ДВИЖЕНИЯ В ПОСТУПАТЕЛЬНОЕ С БАЛАНСИРОМ И МОНТАЖНОЙ ПЛАСТИНОЙ | 49.392 | 1 | 1 | H5CD | 0.293
BPZ:ASK71.2 | ASK71.2 | НАБОР ДЛЯ ПРЕОБРАЗОВАНИЯ ВРАЩАТЕЛЬНОГО ДВИЖЕНИЯ В ПОСТУПАТЕЛЬНОЕ монтажные НА РАМЕ | 126.42 | 1 | 1 | H5CD | 1.696
BPZ:ASK71.3 | ASK71.3 | НАБОР ДЛЯ ПРЕОБРАЗОВАНИЯ ВРАЩАТЕЛЬНОГО ДВИЖЕНИЯ В ПОСТУПАТЕЛЬНОЕ С БАЛАНСИРОМ | 32.508 | 1 | 1 | H5CD | 0.173
BPZ:ASK71.4 | ASK71.4 | НАБОР ДЛЯ ПРЕОБРАЗОВАНИЯ ВРАЩАТЕЛЬНОГО ДВИЖЕНИЯ В ПОСТУПАТЕЛЬНОЕ С БАЛАНСИРОМ И МОНТАЖНОЙ ПЛАСТИНОЙ | 41.076 | 1 | 1 | H5CD | 0.311
BPZ:ASK71.5 | ASK71.5 | НАБОР ДЛЯ ПРЕОБРАЗОВАНИЯ ВРАЩАТЕЛЬНОГО ДВИЖЕНИЯ В ПОСТУПАТЕЛЬНОЕ С БАЛАНСИРОМ | 36.288 | 1 | 1 | H5CD | 0.186
BPZ:ASK71.6 | ASK71.6 | НАБОР ДЛЯ ПРЕОБРАЗОВАНИЯ ВРАЩАТЕЛЬНОГО ДВИЖЕНИЯ В ПОСТУПАТЕЛЬНОЕ С БАЛАНСИРОМ И УГЛОВЫМ КРОНШТЕЙНОМ | 50.736 | 1 | 1 | H5CD | 0.866
BPZ:ASK71.9 | ASK71.9 | УНИВЕРСАЛЬНЫЙ БАЛАНСИР | 44.156 | 1 | 1 | H5CD | 0.201
BPZ:ASK72.1 | ASK72.1 | НАБОР ДЛЯ ПРЕОБРАЗОВАНИЯ ВРАЩАТЕЛЬНОГО ДВИЖЕНИЯ В ПОСТУПАТЕЛЬНОЕ ПРИ ПОМОЩИ УНИВЕРСАЛЬНОГО ШАРНИРА | 67.732 | 1 | 11 | H5CD | 0.232
BPZ:ASK72.2 | ASK72.2 | НАБОР ДЛЯ ПРЕОБРАЗОВАНИЯ ВРАЩАТЕЛЬНОГО ДВИЖЕНИЯ В ПОСТУПАТЕЛЬНОЕ С КРОНШТЕЙНОМ | 41.076 | 1 | 11 | H5CD | 0.215
BPZ:ASK72.3 | ASK72.3 | НАБОР ДЛЯ ПРЕОБРАЗОВАНИЯ ВРАЩАТЕЛЬНОГО ДВИЖЕНИЯ В ПОСТУПАТЕЛЬНОЕ С КРОНШТЕЙНОМ | 35.952 | 1 | 11 | H5CD | 0.175
BPZ:ASK73.1 | ASK73.1 | КРОНШТЕЙН ДЛЯ МОДУЛЯ ЭЛЕКТРОПИТАНИЯ | 29.792 | 1 | 1 | H5CD | 0.213
BPZ:ASK73.2 | ASK73.2 | ГИБКИЙ КРОНШТЕЙН ДЛЯ МОДУЛЯ ЭЛЕКТРОПИТАНИЯ | 100.24 | 1 | 1 | H5CD | 0.288
BPZ:ASK73.3 | ASK73.3 | КРОНШТЕЙН ДЛЯ МОДУЛЯ ЭЛЕКТРОПИТАНИЯ | 32.508 | 1 | 11 | H5CD | 0.163
BPZ:ASK74.1 | ASK74.1 | СПЕЦИАЛЬНЫЙ ПЕРЕХОДНИК ВАЛА | 32.676 | 1 | 11 | H5CD | 0.28
BPZ:ASK74.11 | ASK74.11 | АКСЕССУАРЫ ДЛЯ ПРИВОДОВ GSD И GQD | 18.704 | 1 | 1 | H5CD | 0.118
BPZ:ASK74.7 | ASK74.7 | УДЛИНЕНИЕ ВАЛА | 100.24 | 1 | 1 | H5CD | 0.467
BPZ:ASK75.1 | ASK75.1 | КОЖУХ ДЛЯ ЗАЩИТЫ ОТ АТМОСФЕРНЫХ ВОЗДЕЙСТВИЙ ДЛЯ ПРИВОДОВ ПОВОРОТНОГО ТИПА | 195.944 | 1 | 26 | H5CD | 1.517
BPZ:ASK75.2 | ASK75.2 | КОЖУХ ДЛЯ ЗАЩИТЫ ОТ АТМОСФЕРНЫХ ВОЗДЕЙСТВИЙ ДЛЯ ЛИНЕЙНЫХ ПРИВОДОВ | 45.332 | 1 | 13 | H5CD | 0.388
BPZ:ASK75.3 | ASK75.3 | КОЖУХ ДЛЯ ЗАЩИТЫ ОТ АТМОСФЕРНЫХ ВОЗДЕЙСТВИЙ | 281.736 | 1 | 1 | H5CD | 1.144
BPZ:ASK75.4 | ASK75.4 | КОЖУХ ДЛЯ ЗАЩИТЫОТ АТМОСФЕРНЫХ ВОЗДЕЙСТВИЙ | 88.844 | 1 | 1 | H5CD | 0.56
BPZ:ASK75.5 | ASK75.5 | КОЖУХ ДЛЯ ЗАЩИТЫ ОТ АТМОСФЕРНЫХ ВОЗДЕЙСТВИЙ ДЛЯ GDB/GLB/GSF…E | 76.02 | 1 | 11 | H5CD | 0.186
BPZ:ASK75.6 | ASK75.6 | КОЖУХ ДЛЯ ЗАЩИТЫ ОТ АТМОСФЕРНЫХ ВОЗДЕЙСТВИЙ ДЛЯ GMA/GEB…E | 148.092 | 1 | 11 | H5CD | 0.351
S55845-Z154 | ASK77.11 | МОНТАЖНЫЙ КОМПЛЕКТ ДЛЯ КЛАПАНОВ "БАТТЕРФЛЯЙ" | 66.5712 | 1 | 1 | H5CC | 1.14
BPZ:ASK77.2 | ASK77.2 | МОНТАЖНЫЙ КОМПЛЕКТ ДЛЯ РОТОРНЫХ ПРИВОДОВ GMA..1E С ПРУЖИННЫМ ВОЗВРАТОМ, ДЛЯ ОСОБЫХ ТИПОВ С ПЕРЕКЛЮЧАТЕЛЯМИ ИЛИ ПОТЕНЦИОМЕТРОМ | 48.0524 | 1 | 1 | H5CC | 0.301
BPZ:ASK77.3 | ASK77.3 | МОНТАЖНЫЙ КОМПЛЕКТ ДЛЯ РОТОРНЫХ ПРИВОДОВ GDB..1E И GLB..1E БЕЗ ПРУЖИННОГО ВОЗВРАТА, ДЛЯ ОСОБЫХ ТИПОВ С ПЕРЕКЛЮЧАТЕЛЯМИ ИЛИ ПОТЕНЦИОМЕТРОМ | 31.758 | 1 | 1 | H5CC | 0.251
BPZ:ASK77.4 | ASK77.4 | МОНТАЖНЫЙ КОМПЛЕКТ ДЛЯ РОТОРНЫХ ПРИВОДОВ GQD..1A С ПРУЖИННЫМ ВОЗВРАТОМ, ДЛЯ ОСОБЫХ ТИПОВ С ПЕРЕКЛЮЧАТЕЛЯМИ ИЛИ ПОТЕНЦИОМЕТРОМ | 46.9 | 1 | 1 | H5CC | 0.241
BPZ:ASK77.6 | ASK77.6 |  | 31.8652 | 1 |  | H5CC | 1
BPZ:ASK77.7 | ASK77.7 |  | 32.7496 | 1 |  | H5CC | 1
BPZ:ASK77.8 | ASK77.8 |  | 40.7092 | 1 |  | H5CC | 1
S55845-Z152 | ASK77.9 | МОНТАЖНЫЙ КОМПЛЕКТ ДЛЯ РОТОРНЫХ ПРИВОДОВ | 27.1216 | 1 | 40 | H5CC | 0.6
BPZ:ASK78.10 | ASK78.10 | КРУГЛАЯ ВСТАВКА ВАЛА ДИАМЕТРОМ 12 мм. | 2.884 | 10 | 1 | H5CD | 0.002
BPZ:ASK78.12 | ASK78.12 | D-ОБРАЗНАЯ СПЛОШНАЯ ВСТАВКА ВАЛА ДИАМЕТРОМ 12 мм × 9 мм | 2.884 | 10 | 11 | H5CD | 0.016
BPZ:ASK78.14 | ASK78.14 | КВАДРАТНАЯ ВСТАВКА ВАЛА ДИАМЕТРОМ 8 мм | 2.884 | 10 | 11 | H5CD | 0.016
BPZ:ASK78.3 | ASK78.3 | ВСТАВКА ВАЛА ПРИВОДА ДЛЯ ВАЛОВ МАЛОГО ДИАМЕТРА | 2.884 | 10 | 1 | H5CD | 0.004
BPZ:ASK78.5 | ASK78.5 | ВСТАВКА ВАЛА ДИАМЕТРОМ 12.7 мм (½") | 4.508 | 10 | 11 | H5CD | 0.007
BPZ:ASK78.6 | ASK78.6 | КВАДРАТНАЯ ВСТАВКА ВАЛА ДИАМЕТРОМ 8 мм | 2.884 | 10 | 1 | H5CD | 0.013
BPZ:ASK78.7 | ASK78.7 | КВАДРАТНАЯ ВСТАВКА ВАЛА ДИАМЕТРОМ 10 мм | 3.836 | 10 | 1 | H5CD | 0.004
BPZ:ASK78.9 | ASK78.9 | ВСТАВКА ВАЛА ДИАМЕТРОМ 10 мм | 5.74 | 10 | 11 | H5CD | 0.012
BPZ:ASK79.4 | ASK79.4 | КАНАЛЬНЫЙ НАКОНЕЧНИК | 32.872 | 1 | 1 | H5CD | 0.066
BPZ:ASK79.5 | ASK79.5 | КАНАЛЬНЫЙ НАКОНЕЧНИК | 32.872 | 1 | 1 | H5CD | 0.058
S54511-Z21-A1 | ASL5000-CO | ASL5000-CO ПО SiPass - лицензия корпорация | 26762.4 | 1 | 2 | H3FQ | 0.001
6FL7820-8AA40 | ASL5000-CP | ASE5100-BB Лицензия миграции из CerPass | 1610.7 | 1 | 2 | H3FQ | 0.001
S54511-Z20-A1 | ASL5000-FA | ASL5000-FA ПО SiPass - лицензия предприятие | 8462.37 | 1 | 2 | H3FQ | 0.001
S54511-P25-A1 | ASL5000-FC | ASL5000-FC Расширение лицензии Предприятие до Корпорация | 18337.2 | 1 | 2 | H3FQ | 0.001
6FL7820-8AA20 | ASL5000-OA | ASL5000-OA Базовый пакет Оптима | 11175.78 | 1 | 2 | H3FQ | 0.001
S54511-P26-A1 | ASL5000-OC | ASL5000-OC Расширение лицензии Оптима до Корпорация | 15611.4 | 1 | 2 | H3FQ | 0.001
6FL7820-8AA10 | ASL5000-SE | ASL5000-SE Базовый пакет Стандарт | 1276.17 | 1 | 2 | H3FQ | 0.001
S54511-P2-A1 | ASL5000-ST | ASL5000-ST Базовый пакет Стартер | 126.378 | 1 | 2 | H3FQ | 0.001
S54511-P24-A1 | ASL5000-UC | ASL5000-UC Расширение лицензии Стандарт до Корпорация | 25523.4 | 1 | 2 | H3FQ | 0.001
S54511-P23-A1 | ASL5000-UF | ASL5000-UF Расширение лицензии Стандарт до Предприятие | 7198.59 | 1 | 2 | H3FQ | 0.001
P24246-P5800-B1 | ASL9000-MI | Миграция с advaNTage | 880.516 | 1 | 2 | H3FQ | 0.001
S55174-A155 | ASP23U10 | КАБЕЛЬ С ДОПОЛНИТЕЛЬНЫМ ВЫКЛЮЧАТЕЛЕМ, ТИП 8, 1 М | 17.9828 | 1 | 1 | H5CC | 0.077
BPZ:ASR0.16N | ASR0.16N | ВСТАВКА ДЛЯ MVF661.. | 379.4076 | 1 | 10 | H5CC | 0.642
BPZ:ASR0.4N | ASR0.4N | ВСТАВКА ДЛЯ MVF661.. | 432.2036 | 1 | 1 | H5CC | 0.646
BPZ:ASR1.0N | ASR1.0N | ВСТАВКА ДЛЯ MVF661.. | 491.2708 | 1 | 1 | H5CC | 0.651
BPZ:ASR2.5N | ASR2.5N | ВСТАВКА ВЕНТИЛЯ MVF 661.25 | 544.0668 | 1 | 1 | H5CC | 0.651
BPZ:ASR6.3N | ASR6.3N | ВСТАВКА ДЛЯ MVF661.. | 595.9784 | 1 | 1 | H5CC | 0.63
BPZ:ASR61 | ASR61 | ЭЛ.БЛОК УПР-НИЯ ЭЛЕКТРОМАГНИТ.КЛАПMVL661 | 264.8644 | 1 | 1 | H5CC | 0.352
BPZ:AST11 | AST11 | ИНТЕРФЕЙСНЫЙ ПРЕОБРАЗОВАТЕЛЬ | 939.12 | 1 | 1 | H5CD | 1.362
P54511-P13-A1 | ASU5000-UC | ASU5000-UC ПО SiPass Интегрированный расширение лицензии | 631.89 | 1 | 2 | H3FQ | 0.001
BPZ:ASV181.1E/3 | ASV181.1E/3 | МОДУЛЬНЫЙ VAV | 167.972 | 1 | 1 | H5CD | 0.336
BPZ:ASY100 | ASY100 | КЛЕМНАЯ КОЛОДКА СОЕДИНЕНИЯ DC0..10 В, AC 24 В ДЛЯ SSA61../SSB61../SSP61.. | 4.6096 | 1 | 1 | H5CC | 0.015
S55174-A129 | ASY23L100 | Кабель соединительный, 10 М, ТИП 1 | 32.2136 | 1 | 1 | H5CC | 0.451
S55174-A136 | ASY23L100HF | Кабель соединительный, 10 М, ТИП 1, Б/ГАЛОГЕНОВ | 37.9488 | 1 | 1 | H5CC | 0.42
S55174-A130 | ASY23L150 | Кабель соединительный, 15 М, ТИП 1 | 41.7008 | 1 | 1 | H5CC | 0.672
S55174-A123 | ASY23L20 | Кабель соединительный, 2 М, ТИП 1 | 5.6816 | 1 | 1 | H5CC | 0.079
S55174-A134 | ASY23L20HF | Кабель соединительный, 2 М, ТИП 1, Б/ГАЛОГЕНОВ | 11.4436 | 1 | 1 | H5CC | 0.104
S55174-A157 | ASY23L20LD | Кабель соединительный, 2 М, ТИП 1, LED-ИНДИКАТОР | 17.0984 | 1 | 1 | H5CC | 0.067
S55174-A131 | ASY23L30B | Кабель соединительный, 3 М, ТИП 4, ЧЁРНЫЙ | 9.4872 | 1 | 1 | H5CC | 0.145
S55174-A126 | ASY23L50 | Кабель соединительный, 5 М, ТИП 1 | 14.2308 | 1 | 1 | H5CC | 0.232
S55174-A132 | ASY23L50B | Кабель соединительный, 5 М, ТИП 4, ЧЁРНЫЙ | 14.2308 | 1 | 1 | H5CC | 0.236
S55174-A135 | ASY23L50HF | Кабель соединительный, 5 М, ТИП 1, Б/ГАЛОГЕНОВ | 17.9828 | 1 | 1 | H5CC | 0.222
BPZ:ASY3L25 | ASY3L25 | Кабель соединительный 2.5 М, 3-ТОЧЕЧНОЕ РЕГУЛИРОВАНИЕ, AC 230 В | 12.1672 | 1 | 1 | H5CC | 0.151
BPZ:ASY3L45 | ASY3L45 | Кабель соединительный 4.5 М, 3-ТОЧЕЧНОЕ РЕГУЛИРОВАНИЕ, AC 230 В | 16.2944 | 1 | 1 | H5CC | 0.269
S55174-A137 | ASY6AL20 | Кабель соединительный, 0...10 В, TИП 2, 2 М | 51.188 | 1 | 1 | H5CC | 0.074
S55174-A147 | ASY6AL20HF | Кабель соединительный, 0..10 В, ТИП 2, 2 М, Б/ГАЛОГЕНОВ | 75.978 | 1 | 1 | H5CC | 0.07
BPZ:ASY6L25 | ASY6L25 | Кабель соединительный 2.5 М, DC 0...10 В | 7.9596 | 1 | 1 | H5CC | 0.087
BPZ:ASY6L45 | ASY6L45 | Кабель соединительный 4.5 М, DC 0..10 V, AC 24 В | 14.1504 | 1 | 1 | H5CC | 0.15
BPZ:ASY6L45HF | ASY6L45HF | Кабель соединительный 4.5 М, DC 0...10 В, НЕГАЛОГЕНОВЫЙ, <LINEBREAK/>VDE 0207-24 | 16.9912 | 1 | 1 | H5CC | 0.151
S55174-A140 | ASY6PL20 | Кабель соединительный, 0...10 В, ТИП 3, 2 М | 51.188 | 1 | 1 | H5CC | 0.067
S55174-A150 | ASY6PL20HF | Кабель соединительный, 0..10 В, ТИП 3, 2 М, Б/ГАЛОГЕНОВ | 75.978 | 1 | 1 | H5CC | 0.06
BPZ:ASY8L25 | ASY8L25 | Кабель соединительный 2.5 М, 3-ТОЧЕЧНОЕ РЕГУЛИРОВАНИЕ, AC 24 В | 7.9596 | 1 | 1 | H5CC | 0.088
BPZ:ASY8L45 | ASY8L45 | Кабель соединительный 4.5 М, 3-ТОЧЕЧНОЕ РЕГУЛИРОВАНИЕ, AC 24 В | 14.1504 | 1 | 1 | H5CC | 0.152
BPZ:ASY8L45HF | ASY8L45HF | Кабель соединительный 4.5 М, 3-ТОЧЕЧНОЕ РЕГУЛИРОВАНИЕ, AC 24 В, НЕГАЛОГЕНОВЫЙ, <LINEBREAK/>VDE 0207-24 | 16.9912 | 1 | 1 | H5CC | 0.157
BPZ:ASY98 | ASY98 | СТОПОРНЫЙ ВИНТ ДЛЯ КАБЕЛЬНОГО КОННЕКТОРА | 2.278 | 1 | 1 | H5CC | 0.009
BPZ:ASY99 | ASY99 | КЛЕммНЫЙ БЛОК 3 ТОЧКИ, AC 24 V ДЛЯ SSA61../SSB61../SSP61.. | 4.6096 | 1 | 1 | H5CC | 0.016
S55845-Z123 | ASZ10.20 | Potentiometer 1000? for SQL321B25 | 121.6988 | 1 | 1 | H5CC | 0.5
S55845-Z124 | ASZ10.21 | Potentiometer 1000? for SQL321B50, | 151.2324 | 1 | 1 | H5CC | 0.5
S55845-Z125 | ASZ10.22 | Potentiometer 1000? for SQL321B270, | 151.2324 | 1 | 1 | H5CC | 0.5
S55845-Z126 | ASZ10.23 | Potentiometer 1000? for SQL321B1400, | 151.2324 | 1 | 1 | H5CC | 0.5
BPZ:ASZ12.30 | ASZ12.30 | ПОТЕНЦИОМЕТР | 85.228 | 1 | 1 | H5GA | 0.015
BPZ:ASZ12.33 | ASZ12.33 | ПОТЕНЦИОМЕТР | 85.228 | 1 | 1 | H5GA | 0.015
BPZ:ASZ12.703 | ASZ12.703 | ПОТЕНЦИОМЕТР | 83.4698 | 1 | 1 | H5GA | 0.045
BPZ:ASZ12.733 | ASZ12.733 | ПОТЕНЦИОМЕТР | 83.4698 | 1 | 1 | H5GA | 0.028
BPZ:ASZ12.803 | ASZ12.803 | ПОТЕНЦИОМЕТР | 88.6252 | 1 | 1 | H5GA | 0.044
BPZ:ASZ12.833 | ASZ12.833 | ПОТЕНЦИОМЕТР | 88.6252 | 1 | 1 | H5GA | 0.028
BPZ:ASZ16.703 | ASZ16.703 | ПОТЕНЦИОМЕТР | 83.5592 | 1 | 1 | H5GA | 0.028
BPZ:ASZ16.733 | ASZ16.733 | ПОТЕНЦИОМЕТР | 83.5592 | 1 | 1 | H5GA | 0.028
BPZ:ASZ22.30 | ASZ22.30 | ПОТЕНЦИОМЕТР | 167.923 | 1 | 1 | H5GA | 0.015
BPZ:ASZ22.33 | ASZ22.33 | ПОТЕНЦИОМЕТР | 167.923 | 1 | 1 | H5GA | 0.015
BPZ:ASZ22.703 | ASZ22.703 | ПОТЕНЦИОМЕТР | 168.8766 | 1 | 1 | H5GA | 0.042
BPZ:ASZ22.733 | ASZ22.733 | ПОТЕНЦИОМЕТР | 168.8766 | 1 | 1 | H5GA | 0.042
BPZ:ASZ22.803 | ASZ22.803 | ПОТЕНЦИОМЕТР | 171.797 | 1 | 1 | H5GA | 0.057
BPZ:ASZ22.833 | ASZ22.833 | ПОТЕНЦИОМЕТР | 171.797 | 1 | 1 | H5GA | 0.042
BPZ:ASZ22.903 | ASZ22.903 | ПОТЕНЦИОМЕТР ДВОЙНОЙ, 1000/1000 ОМ | 171.797 | 1 | 1 | H5GA | 0.042
BPZ:ASZ22.933 | ASZ22.933 | ПОТЕНЦИОМЕТР | 171.797 | 1 | 1 | H5GA | 0.042
BPZ:ASZ36 | ASZ36 | ПОТЕНЦИОМЕТР 1000 OHM ДЛЯ SQL36E | 251.4644 | 1 | 1 | H5CC | 0.073
S55845-Z108 | ASZ6.6 | ПОДОГРЕВ ШТОКА ПРИ ТЕМПЕРАТУРАХ <LT/> 0 °C | 177.1748 | 1 | 1 | H5CC | 0.217
BPZ:ASZ66.703 | ASZ66.703 | ПОТЕНЦИОМЕТР | 171.797 | 1 | 1 | H5GA | 0.042
BPZ:ASZ7.3 | ASZ7.3 | ПОТЕНЦИОМЕТР 0...1000 OHM ДЛЯ SKD../SKB../SKC.. | 181.6504 | 1 | 1 | H5CC | 0.047
BPZ:ASZ7.31 | ASZ7.31 | ПОТЕНЦИОМЕТР 0..135 OHM ДЛЯ SKD../SKB../SKC.. | 181.6504 | 1 | 1 | H5CC | 0.047
BPZ:ASZ7.32 | ASZ7.32 | ПОТЕНЦИОМЕТР 0..200 OHM ДЛЯ SKD../SKB../SKC.. | 181.6504 | 1 | 1 | H5CC | 0.046
S55845-Z106 | ASZ7.5/1000 | ПОТЕНЦИОМЕТР 0...1000 ОМ ДЛЯ SA..31../SA..81.. | 174.4948 | 1 | 1 | H5CC | 0.04
BPZ:ASZ8.703 | ASZ8.703 | ПОТЕНЦИОМЕТР 220 ОМ | 81.7116 | 1 | 1 | H5GA | 0.028
BPZ:ASZ8.733 | ASZ8.733 | ПОТЕНЦИОМЕТР220 ОМ ПОТЕНЦИОМЕТР, 130° | 81.7116 | 1 | 1 | H5GA | 0.028
BPZ:ASZ82.733 | ASZ82.733 | ПОТЕНЦИОМЕТР1000/220 ОМ | 165.9562 | 1 | 1 | H5GA | 0.042
BPZ:ASZ88.733 | ASZ88.733 | ПОТЕНЦИОМЕТР | 173.734 | 1 | 1 | H5GA | 0.042
S24246-F2605-A1 | ATI5100 | Пульт управления охраной | 810.0534 | 1 |  | VBAC | 0.555
BPZ:ATN2 | ATN2 | ФИТИНГ, УСТОЙЧИВЫЙ К ВНЕШНИМ ВОЗДЕЙСТВИЯМ | 4.4756 | 10 | 1 | H5CC | 0.074
BPZ:ATN4 | ATN4 | РУЧКА НАСТРОЙКИ, БЕЛАЯ, ДЛЯ VDN../VEN../VUN../VPD../VPE.. | 1.4204 | 50 | 1 | H5CC | 0.021
BPZ:AUZ3.1 | AUZ3.1 | ТАЙМЕР АНАЛОГОВЫЙ 24-ЧАСОВОЙ (В КОМПЛЕКТЕ С RVP200.1 И RVP210.1) | 33.3164 | 1 | 1 | H5DG | 0.062
BPZ:AUZ3.7 | AUZ3.7 | АНАЛОГОВЫЙ 7-ДНЕВНЫЙ ТАЙМЕР | 37.9056 | 1 | 1 | H5DG | 0.063
BPZ:AV100-VP1 | AV100-VP1 | САЛЬНИК-ВСТАВКА | 32.83 | 10 | 9 | H5CC | 0.026
BPZ:AV15-15 | AV15-15 | ФИТИНГ КОМПРЕССИОННЫЙ, 1/2''-CLC, 15 мм CU | 1.876 | 10 | 1 | H5CC | 0.021
S55174-A159 | AV301 | АДАПТЕР ДЛЯ КЛАПАНОВ M30 X 1.5 | 4.2612 | 1 | 1 | H5CC | 0.011
S55174-A160 | AV302 | АДАПТЕР ДЛЯ КЛАПАНОВ С M28X1,5: COMAP, MARKARYD, HERZ | 4.2612 | 1 | 1 | H5CC | 0.012
S55174-A161 | AV303 | АДАПТЕР ДЛЯ КЛАПАНОВ С M30X1, TA | 4.2612 | 1 | 1 | H5CC | 0.011
S55174-A167 | AV304 | НАБОР АДАПТЕРОВ (5 ШТ.) | 18.9744 | 1 | 1 | H5CC | 0.036
S55174-A169 | AV305 | СТАНДАРТНЫЙ АДАПТЕР AV305 | 10.3716 | 1 | 1 | H5CC | 0.005
S55174-A171 | AV306 |  | 2.0368 | 1 | 1 | H5CC | 0.006
BPZ:AV52 | AV52 | ПЕРЕХОДНИК НА КЛАПАН COMAP | 19.5908 | 1 | 1 | H5CC | 0.061
BPZ:AV53 | AV53 | ПЕРЕХОДНИК НА КЛАПАН DANFOSS RA-N (RA2000) | 6.5392 | 1 | 1 | H5CC | 0.027
S55174-A164 | AV533 | АДАПТЕР ДЛЯ КЛАПАНОВ ДАНФОСС RA2000, PLASTIC | 7.5844 | 1 | 22 | H5CC | 0.007
BPZ:AV54 | AV54 | ПЕРЕХОДНИК НА КЛАПАН DANFOSS RAVL | 14.7668 | 1 | 1 | H5CC | 0.06
BPZ:AV55 | AV55 | ПЕРЕХОДНИК НА КЛАПАН DANFOSS RAV | 19.966 | 1 | 1 | H5CC | 0.073
BPZ:AV56 | AV56 | ПЕРЕХОДНИК НА КЛАПАН GIACOMINI | 19.3228 | 1 | 1 | H5CC | 0.012
BPZ:AV57 | AV57 | ПЕРЕХОДНИК НА КЛАПАН HERZ | 9.9428 | 1 | 1 | H5CC | 0.04
BPZ:AV58 | AV58 | ПЕРЕХОДНИК НА КЛАПАН OVENTROP M30X1 | 18.3312 | 1 | 1 | H5CC | 0.063
BPZ:AV59 | AV59 | ПЕРЕХОДНИК НА КЛАПАН VAILLANT | 16.5624 | 1 | 1 | H5CC | 0.064
BPZ:AV60 | AV60 | ПЕРЕХОДНИК НА КЛАПАН TA TO 2002 | 9.9428 | 1 | 1 | H5CC | 0.039
BPZ:AV61 | AV61 | ПЕРЕХОДНИК НА КЛАПАН MMA MARKARYD | 9.9428 | 1 | 1 | H5CC | 0.047
S55174-A165 | AV63 | АДАПТЕР ДЛЯ КЛАПАНОВ GIACOMINI | 4.2612 | 1 | 1 | H5CC | 0.013
S55174-A166 | AV64 | АДАПТЕР ДЛЯ PETTINAROLI M28 X 1.5 | 18.9744 | 1 | 1 | H5CC | 0.008
BPZ:AVN15-15 | AVN15-15 | ОБЖИМНЫЕ ФИТИНГИ ½“, 15 мм ДЛЯ МЕДНЫХ ИЛИ СТАЛЬНЫХ ТРУБ | 15.6512 | 1 | 1 | H5CC | 0.033
BPZ:AVN15A16 | AVN15A16 | ОБЖИМНЫЕ ФИТИНГИ ½“, 16X2 мм ДЛЯ ПЛАСТИКОВЫХ ТРУБ С АЛЮМИНЕВОЙ ФОЛЬГОЙ | 4.7436 | 1 | 1 | H5CC | 0.045
BPZ:AVS13.399/101 | AVS13.399/101 | РАДИО МОДУЛЬ ВКЛЮЧАЯ ВНЕШНИЙ Датчик QAC34 | 104.8364 | 30 | 30 | H5GA | 0.393
BPZ:AVS13.399/201 | AVS13.399/201 | РАДИО МОДУЛЬ ДЛЯ ДатчикА ВНЕШНЕЙ ТЕМПЕРАТУРЫ QAC, БЕЗ ДатчикА ТЕМПЕРАТУРЫ. | 92.0224 | 20 | 20 | H5GA | 0.16
BPZ:AVS16.290/109 | AVS16.290/109 | БЛОК ПИТАНИЯ | 95.509 | 20 | 11 | H5GA | 0.439
BPZ:AVS37.294/101 | AVS37.294/101 | ПАНЕЛЬ УПРАВЛЕНИЯ | 156.2712 | 1 | 1 | H5GA | 0.244
BPZ:AVS37.294/109 | AVS37.294/109 | ПАНЕЛЬ УПРАВЛЕНИЯ | 127.1566 | 20 | 20 | H5GA | 0.226
BPZ:AVS37.294/209 | AVS37.294/209 | ПАНЕЛЬ УПРАВЛЕНИЯ | 127.1566 | 20 | 20 | H5GA | 0.226
BPZ:AVS37.294/301 | AVS37.294/301 | BPZ:ПУЛЬТ ОПЕРАТОРА Д/КОНТРОЛЛЕРА КОТЛА | 156.2712 | 1 | 1 | H5GA | 0.244
BPZ:AVS37.294/309 | AVS37.294/309 | ПАНЕЛЬ ОПЕРАТОРА | 127.1566 | 20 | 20 | H5GA | 0.226
BPZ:AVS37.294/501 | AVS37.294/501 | ПАНЕЛЬ УПРАВЛЕНИЯ | 156.2712 | 1 | 1 | H5GA | 0.236
BPZ:AVS37.294/509 | AVS37.294/509 | ПУЛЬТ ОПЕРАТОРА ДЛЯ RVS (РУСС. ЯЗ) | 127.1566 | 20 | 20 | H5GA | 0.23
BPZ:AVS37.294/709 | AVS37.294/709 | ПАНЕЛЬ УПРАВЛЕНИЯ | 127.1566 | 20 | 20 | H5GA | 0.229
BPZ:AVS37.295/309 | AVS37.295/309 | ПАНЕЛЬ УПРАВЛЕНИЯ | 127.1566 | 20 | 20 | H5GA | 0.165
BPZ:AVS37.295/509 | AVS37.295/509 | ПАНЕЛЬ УПРАВЛЕНИЯ | 127.1566 | 20 | 20 | H5GA | 0.23
BPZ:AVS37.296/109 | AVS37.296/109 | ПАНЕЛЬ УПРАВЛЕНИЯ | 130.0472 | 20 | 20 | H5GA | 0.226
BPZ:AVS37.297/509 | AVS37.297/509 | ПАНЕЛЬ УПРАВЛЕНИЯ | 127.1566 | 20 | 20 | H5GA | 0.226
BPZ:AVS37.390/109 | AVS37.390/109 | operating unit basic | 55.8154 | 56 | 56 | H5GA | 0.064
BPZ:AVS37.394/109 | AVS37.394/109 | ПАНЕЛЬ УПРАВЛЕНИЯ | 119.3788 | 133 | 133 | H5GA | 0.113
BPZ:AVS37.396/109 | AVS37.396/109 | ПАНЕЛЬ УПРАВЛЕНИЯ | 122.2992 | 133 | 133 | H5GA | 0.113
BPZ:AVS37.398/109 | AVS37.398/109 | ПАНЕЛЬ УПРАВЛЕНИЯ | 118.4252 | 133 | 133 | H5GA | 0.113
S55625-H530-A109 | AVS37.398/509 |  | 118.4252 | 133 |  | H5GA | 0.113
BPZ:AVS38.291/109 | AVS38.291/109 | ГЛУХАЯ КРЫШКА ДЛЯ ALBATROS 2 | 2.3244 | 100 | 1 | H5GA | 0.073
BPZ:AVS55.196/101 | AVS55.196/101 | МОДУЛЬ РАСШИРЕНИЯ К RVS21.XX | 118.4252 | 1 | 11 | H5GA | 0.257
BPZ:AVS55.196/109 | AVS55.196/109 | МОДУЛЬ РАСШИРЕНИЯ К RVS21.XX | 79.0892 | 42 | 11 | H5GA | 0.35
BPZ:AVS55.199/109 | AVS55.199/109 | МОДУЛЬ РАСШИРЕНИЯ К RVS21.XX | 92.4098 | 24 | 11 | H5GA | 0.091
BPZ:AVS71.390/109 | AVS71.390/109 | ИНТЕРФЕЙС | 70.0896 | 20 | 1 | H5GA | 0.073
BPZ:AVS71.393/101 | AVS71.393/101 | РАДИО МОДУЛЬ BSB | 85.228 | 1 | 1 | H5GA | 0.142
BPZ:AVS74.261/109 | AVS74.261/109 | ПАНЕЛЬ УПРАВЛЕНИЯ | 131.0306 | 20 | 20 | H5GA | 0.213
BPZ:AVS74.661/109 | AVS74.661/109 | ПАНЕЛЬ УПРАВЛЕНИЯ | 138.8084 | 20 | 20 | H5GA | 0.212
BPZ:AVS74.761/109 | AVS74.761/109 | ПАНЕЛЬ УПРАВЛЕНИЯ | 145.6028 | 20 | 20 | H5GA | 0.215
BPZ:AVS75.370/101 | AVS75.370/101 | МОДУЛЬ РАСШИРЕНИЯ | 217.4208 | 1 | 11 | H5GA | 0.368
BPZ:AVS75.370/109 | AVS75.370/109 | МОДУЛЬ РАСШИРЕНИЯ ТЕПЛОВОЙ НАСОС | 146.5564 | 20 | 11 | H5GA | 0.247
BPZ:AVS75.390/101 | AVS75.390/101 | МОДУЛЬ РАСШИРЕНИЯ | 165.9562 | 1 | 1 | H5GA | 0.395
BPZ:AVS75.390/109 | AVS75.390/109 | МОДУЛЬ РАСШИРЕНИЯ | 126.1732 | 20 | 1 | H5GA | 0.331
BPZ:AVS75.391/109 | AVS75.391/109 | МОДУЛЬ РАСШИРЕНИЯ | 131.0306 | 20 | 11 | H5GA | 0.337
BPZ:AVS76.392/309 | AVS76.392/309 | МОДУЛЬ ПИТАНИЯ ENS/G83 | 527.0428 | 12 | 1 | H5GA | 0.485
BPZ:AVS82.490/109 | AVS82.490/109 | ПЛОСКИЙ КАБЕЛЬ | 4.917 | 200 | 1 | H5GA | 0.014
BPZ:AVS82.491/109 | AVS82.491/109 | КАБЕЛЬ ПОДКЛЮЧЕНИЯ К ПУЛЬТУ ОПЕРАТОРА | 5.364 | 200 | 1 | H5GA | 0.029
BPZ:AVS82.496/109 | AVS82.496/109 | КАБЕЛЬ ПОДКЛЮЧЕНИЯ ДЛЯ RVS21 | 10.3704 | 20 | 1 | H5GA | 0.193
BPZ:AVS82.590/109 | AVS82.590/109 | КАБЕЛЬ-АДАПТЕР ДЛЯ ПАНЕЛИ УПРАВЛЕНИЯ ИЛИ МОДУЛЕЙ РАСШИРЕНИЯ | 18.0588 | 100 | 1 | H5GA | 0.012
BPZ:AVS92.280/109 | AVS92.280/109 | МОНТАЖНАЯ ПЛАТА | 6.705 | 100 | 1 | H5GA | 0.024
BPZ:AVS92.290/109 | AVS92.290/109 | КОЖУХ ДЛЯ AVS37.294 | 1.937 | 100 | 1 | H5GA | 0.013
BPZ:4392990001 | AX1213 | Аккумулятор12V 4.0Ah | 21.0335 | 1 | 1 | H3FP | 1.637
BPZ:AZL21.00A9 | AZL21.00A9 | КОНТРОЛЛЕР С ДИСПЛЕЕМ | 83.291 | 1 | 1 | H5GA | 0.3
BPZ:AZL23.00A9 | AZL23.00A9 | КОНТРОЛЛЕР С ДИСПЛЕЕМ | 111.6308 | 1 | 1 | H5GA | 0.3
BPZ:AZL52.00B1 | AZL52.00B1 | ПУЛЬТ ОПЕРАТОРА | 595.9404 | 1 | 1 | H5GA | 0.3
BPZ:AZL52.01B1 | AZL52.01B1 | БЛОК ИНДИКАЦИИ И УПРАВЛЕНИЯ ВОСТОЧНАЯ ЕВРОПА 1 | 595.9404 | 1 | 1 | H5GA | 0.3
BPZ:AZL52.02B1 | AZL52.02B1 | Display and programming unit | 595.9404 | 1 | 1 | H5GA | 0.3
BPZ:AZL52.09B1 | AZL52.09B1 | ДИСПЛЕЙ | 631.8494 | 1 | 1 | H5GA | 0.3
BPZ:AZL52.40B1 | AZL52.40B1 | БЛОК ИНДИКАЦИИ И УПРАВЛЕНИЯ ЗАПАДНАЯ ЕВРОПА 1 | 705.6044 | 1 | 1 | H5GA | 0.3
S54539-F105-A100 | AZ-MBG2 | Кронштейн | 6.5655 | 10 |  | VBIN | 0.03
S54539-F107-A100 | AZ-MBG3 | Кронштейн | 13.0882 | 10 |  | VBIN | 0.025
S55845-Z120 | AZX420 |  | 41.0844 | 1 |  | H5CC | 0.05
S55845-Z107 | AZX61.1 | МОДУЛЬ ДЛЯ SA..61.., УПРАВЛЕНИЕ ПОСЛЕДОВАТЕЛЬНОСТЯМИ/ПЕРЕКЛЮЧЕНИЕ НАПРАВЛЕНИЯ ДЕЙСТВИЯ | 59.496 | 1 | 1 | H5CC | 0.02
S54319-F20-A1 | BA720 | Приставка для базы | 3.4515 | 5 | 1 | H3FD | 0.051
S54319-F29-A1 | BA721 | Приставка для базы для влажных помещений | 32.45 | 1 | 1 | H3FD | 0.322
S54302-Z101-A1 | BAT12-110 | Battery 12V,110Ah(115Ah) | 532.829 | 1 | 1 | H3FP | 40
S54302-Z102-A1 | BAT12-25 | Battery 12V,25Ah(28Ah,LL) | 94.754 | 1 | 1 | H3FP | 8.18
S54370-Z11-A1 | BAT3.6-10 | Батарейка | 38.409 | 1 | 1 | H3FD | 0.092
BPZ:BAU200 | BAU200 | ЦИФРОВОЙ ДИСПЛЕЙ, УНИВЕРСАЛЬНЫЙ | 182.0482 | 1 | 1 | H5DG | 0.311
S24246-Z3653-A1 | BB4 | Набор для утопленного монтажа | 112.4056 | 1 |  | VBAC | 1.1
S54513-S11-A1 | BB4PROX | Набор для утопленного монтажа (BC43-PROX) | 186.9354 | 1 |  | VBAC | 1.5
V24246-Z5401-A1 | BB5 | FLUSH MOUNT KIT | 94.0786 | 1 |  | VBAC | 0.85
S24246-Z3553-A1 | BB6 | Набор для утопленного монтажа (для PR500) | 106.2966 | 1 |  | VBAC | 0.58
S54513-S4-A1 | BB7 | Набор для утопленного монтажа | 218.7022 | 1 |  | VBAC | 2
GBI:22-422 | BB8 | Крышка для PP500 | 41.5412 | 2 |  | VBAC | 0.224
V24246-F4101-A1 | BC43 | MAG.STRIPE READER & PIN | 401.9722 | 1 |  | VBAC | 1.35
DE6:9909400013 | BF11W | Монтажный фланец для EKOM11-W | 7.6598 | 8 |  | VBIN | 0.005
BPZ:5386240001 | BP-200F | Модуль для крепления на столб (2 шт.) | 39.6936 | 2 |  | VBIN | 0.6
BPZ:5386370001 | BP-60TE | Модуль для крепления на столб (2 шт.) | 40.7664 | 2 |  | VBIN | 0.3
S54372-B12-A1 | BP720 | Маркировочная табличка | 8.437 | 1 | 1 | H3FD | 0.03
BPZ:BSG21.1 | BSG21.1 | ЗАДатчик УСТАВКИ, ПАССИВНЫЙ, ДИАПАЗОН 0...50° C (ИЗМЕНЯЕМЫЙ) | 37.697 | 1 | 1 | H5DG | 0.053
BPZ:BSG21.5 | BSG21.5 | ЗАДатчик УСТАВКИ, ПАССИВНЫЙ, ТЕМПЕРАТУРНЫЙ ДИАПАЗОН: -20...20 °C; 20...60 °C; -3...3 K | 40.2896 | 1 | 1 | H5DG | 0.053
BPZ:BSG61 | BSG61 | ПАССИВНЫЙ ЗАДатчик УСТАВКИ 0…100 %, ДЛЯ КРЕПЛЕНИЯ НА УСТАНОВОЧНОЙ ПАНЕЛИ | 47.084 | 1 | 1 | H5DG | 0.054
2GF1710-8BD | CAB1420 | Кронштейн универсальный 140мм | 20.264 | 4 |  | VBVI | 0.13
2GF1710-8BE | CAB1920 | Кронштейн универсальный 190мм | 19.072 | 4 |  | VBVI | 0.14
S54561-C706 | CADC1599 | Дополнительная подставка 152 мм, для кожухов серии CHSL401x/CHSM221x | 54.832 | 2 |  | VBVI | 1.8
S54561-C707 | CADC3099 | Дополнительная подставка 304 мм, для кожухов серии CHSL401x/CHSM221x | 66.752 | 1 |  | VBVI | 2.7
S54561-B711-A1 | CADO0700-AC | Запасной разъем к блоку питания DC для поворотных устройств типа CDA | 41.72 | 2 |  | VBVI | 0.045
S54561-B713 | CADS1816 | Кронштейн для бокового монтажа кожуха на поворотное устройство CDD2416-T‚ CDAP2416-T или CDAP2316-T | 71.52 | 1 |  | VBVI | 0.75
S54569-B103-A100 | CAH2501-IX | Комплект для замены жесткого диска Vectis iX06, 1ТБ | 302.768 | 1 |  | VBVI | 1
S54569-B103-A200 | CAH3502-IX | Комплект для замены жесткого диска Vectis iX16-48, 2ТБ | 312.304 | 1 |  | VBVI | 0.65
S54569-B103-A300 | CAH3503-IX | Комплект для замены жесткого диска Vectis iX16-48, 3ТБ | 414.816 | 1 |  | VBVI | 0.74
S54561-C609 | CAHA1040 | Шарнир для гибкой настройки положения кожухов серии CHSL401x/CHSM221x | 157.344 | 1 |  | VBVI | 0.8
S54561-C608-A1 | CAHL4010-WK | Стеклоочиститель для кожуха CHSL4010 и CHSL4011, 230В | 241.976 | 1 |  | VBVI | 0.76
S54561-C607-A1 | CAHL4010-WU | Бачек омывателя 5л, 230В | 529.248 | 1 |  | VBVI | 2.8
S54561-C608-A2 | CAHL4011-WK | Стеклоочиститель для кожуха CHSL4010 и CHSL4011, 24В | 241.976 | 1 |  | VBVI | 0.8
S54561-C607-A2 | CAHL4011-WU | Бачек омывателя 5л, 24В | 529.248 | 1 |  | VBVI | 2.865
S54561-B604 | CAHL401x-W | Запасной стеклоочиститель для CHSL401x | 40.528 | 2 |  | VBVI | 0.06
S54561-B851-A1 | CAIL0050-PA | Адаптер для установки блока питания на столб | 24.3168 | 3 |  | VBVI | 0.25
2GF1800-8BJ | CAPA2410-P | Блок питания 230В AC / 24В AC, 500 мА | 13.112 | 4 |  | VBVI | 0.45
2GF1800-8BK | CAPA2415-C230 | Блок питания 230В AC / 24В AC, 2,5 А | 72.712 | 1 |  | VBVI | 1.9
2GF1800-8BL | CAPA2415-W230 | Внешний блок питания 230В AC / 24В AC, 2,5 А, IP67 | 264.624 | 1 |  | VBVI | 2.5
S54561-B7-A1 | CAPD1210-C230 | Блок питания 12В DC для кожухов серии CHSM/CHSL | 61.984 | 1 |  | VBVI | 0.54
BPZ:CAU.03-1 | CAU.03-1 | ADP CC V3.1 Software Units | 3.6952 | 1 | 2 | H5ES | 0.001
BPZ:CAU.04 | CAU.04 | ЛИЦЕНЗИЯ ADP/CC V4 | 3.576 | 1 | 2 | H5ES | 0.001
P55802-Y157-A415 | CCA-100000-BA | Desigo CC Автоматизация BACnet на 100000 точек | 182755.056 | 1 | 2 | H5ES | 0
P55802-Y157-A414 | CCA-10000-BA | Desigo CC Автоматизация BACnet на 10000 точек | 30439.2891 | 1 | 2 | H5ES | 0
P55802-Y157-D414 | CCA-10000-BA-PSM | Desigo CC Автоматизация BACnet на 10000 точек Миграция PSM | 6684.4678 | 1 | 2 | H5ES | 0
P55802-Y157-E414 | CCA-10000-BA-SSM | Desigo CC Автоматизация BACnet на 10000 точек Миграция SSM | 20063.3268 | 1 | 2 | H5ES | 0
P55802-Y157-B414 | CCA-10000-BA-SUR | Desigo CC Автоматизация BACnet на 10000 точек Подписка SUR | 3347.1956 | 1 | 2 | H5ES | 0
P55802-Y157-C414 | CCA-10000-BA-SUS | Desigo CC Автоматизация BACnet на 10000 точек Подписка SUS | 14997.8334 | 1 | 2 | H5ES | 0
P55802-Y158-A414 | CCA-10000-FIRE | Desigo CC Пожарная безопасность на 10000 точек | 22862.915 | 1 | 2 | H3FQ | 0
P55802-Y158-D414 | CCA-10000-FIRE-PSM | Desigo CC Пожарная безопасность на 10000 точек Миграция PSM | 4970.6025 | 1 | 2 | H3FQ | 0
P55802-Y158-E414 | CCA-10000-FIRE-SSM | Desigo CC Пожарная безопасность на 10000 точек Миграция SSM | 14904.875 | 1 | 2 | H3FQ | 0
P55802-Y158-B414 | CCA-10000-FIRE-SUR | Desigo CC Пожарная безопасность на 10000 точек Подписка SUR | 2488.7675 | 1 | 2 | H3FQ | 0
P55802-Y158-C414 | CCA-10000-FIRE-SUS | Desigo CC Пожарная безопасность на 10000 точек Подписка SUS | 11230.65 | 1 | 2 | H3FQ | 0
P55802-Y157-A413 | CCA-1000-BA | Desigo CC Автоматизация BACnet на 1000 точек | 4976.8608 | 1 | 2 | H5ES | 0
P55802-Y157-D413 | CCA-1000-BA-PSM | Desigo CC Автоматизация BACnet на 1000 точек Миграция PSM | 1092.5574 | 1 | 2 | H5ES | 0
P55802-Y157-E413 | CCA-1000-BA-SSM | Desigo CC Автоматизация BACnet на 1000 точек Миграция SSM | 3287.5956 | 1 | 2 | H5ES | 0
P55802-Y157-B413 | CCA-1000-BA-SUR | Desigo CC Автоматизация BACnet на 1000 точек Подписка SUR | 547.277 | 1 | 2 | H5ES | 0
P55802-Y157-C413 | CCA-1000-BA-SUS | Desigo CC Автоматизация BACnet на 1000 точек Подписка SUS | 2463.2084 | 1 | 2 | H5ES | 0
P55802-Y158-A413 | CCA-1000-FIRE | Desigo CC Пожарная безопасность на 1000 точек | 3114.1965 | 1 | 2 | H3FQ | 0
P55802-Y158-D413 | CCA-1000-FIRE-PSM | Desigo CC Пожарная безопасность на 1000 точек Миграция PSM | 677.9985 | 1 | 2 | H3FQ | 0
P55802-Y158-E413 | CCA-1000-FIRE-SSM | Desigo CC Пожарная безопасность на 1000 точек Миграция SSM | 2031.2225 | 1 | 2 | H3FQ | 0
P55802-Y158-B413 | CCA-1000-FIRE-SUR | Desigo CC Пожарная безопасность на 1000 точек Подписка SUR | 339.014 | 1 | 2 | H3FQ | 0
P55802-Y158-C413 | CCA-1000-FIRE-SUS | Desigo CC Пожарная безопасность на 1000 точек Подписка SUS | 1525.15 | 1 | 2 | H3FQ | 0
P55802-Y124-A413 | CCA-1000-SCADA | Desigo CC SCADA на 1000 точек 3rd | 4606.5393 | 1 | 2 | H5ES | 0
P55802-Y102-A413 | CCA-1000-SEC | Desigo CC Безопасность на 1000 точек | 5081.5225 | 1 | 2 | H3FQ | 0
P55802-Y102-D413 | CCA-1000-SEC-PSM | Desigo CC Безопасность на 1000 точек Миграция PSM | 1012.145 | 1 | 2 | H3FQ | 0
P55802-Y102-E413 | CCA-1000-SEC-SSM | Desigo CC Безопасность на 1000 точек Миграция SSM | 3050.3 | 1 | 2 | H3FQ | 0
P55802-Y102-B413 | CCA-1000-SEC-SUR | Desigo CC Безопасность на 1000 точек Подписка SUR | 508.167 | 1 | 2 | H3FQ | 0
P55802-Y102-C413 | CCA-1000-SEC-SUS | Desigo CC Безопасность на 1000 точек Подписка SUS | 2287.725 | 1 | 2 | H3FQ | 0
P55802-Y157-A412 | CCA-100-BA | Desigo CC Автоматизация BACnet на 100 точек | 661.1858 | 1 | 2 | H5ES | 0
P55802-Y157-D412 | CCA-100-BA-PSM | Desigo CC Автоматизация BACnet на 100 точек Миграция PSM | 243.3468 | 1 | 2 | H5ES | 0
P55802-Y157-E412 | CCA-100-BA-SSM | Desigo CC Автоматизация BACnet на 100 точек Миграция SSM | 436.0336 | 1 | 2 | H5ES | 0
P55802-Y157-B412 | CCA-100-BA-SUR | Desigo CC Автоматизация BACnet на 100 точек Подписка SUR | 121.1668 | 1 | 2 | H5ES | 0
P55802-Y157-C412 | CCA-100-BA-SUS | Desigo CC Автоматизация BACnet на 100 точек Подписка SUS | 547.277 | 1 | 2 | H5ES | 0
P55802-Y158-A412 | CCA-100-FIRE | Desigo CC Пожарная безопасность на 100 точек | 622.8393 | 1 | 2 | H3FQ | 0
P55802-Y158-D412 | CCA-100-FIRE-PSM | Desigo CC Пожарная безопасность на 100 точек Миграция PSM | 135.877 | 1 | 2 | H3FQ | 0
P55802-Y158-E412 | CCA-100-FIRE-SSM | Desigo CC Пожарная безопасность на 100 точек Миграция SSM | 406.9525 | 1 | 2 | H3FQ | 0
P55802-Y158-B412 | CCA-100-FIRE-SUR | Desigo CC Пожарная безопасность на 100 точек Подписка SUR | 67.9385 | 1 | 2 | H3FQ | 0
P55802-Y158-C412 | CCA-100-FIRE-SUS | Desigo CC Пожарная безопасность на 100 точек Подписка SUS | 304.3515 | 1 | 2 | H3FQ | 0
P55802-Y124-A412 | CCA-100-SCADA | Desigo CC SCADA на 100 точек 3rd | 566.3358 | 1 | 2 | H5ES | 0
P55802-Y124-D412 | CCA-100-SCADA-PSM | Desigo CC SCADA на 100 точек 3rd Миграция PSM | 124.1468 | 1 | 2 | H5ES | 0
P55802-Y124-E412 | CCA-100-SCADA-SSM | Desigo CC SCADA на 100 точек 3rd Миграция SSM | 373.4536 | 1 | 2 | H5ES | 0
P55802-Y124-B412 | CCA-100-SCADA-SUR | Desigo CC SCADA на 100 точек 3rd Подписка SUR | 62.282 | 1 | 2 | H5ES | 0
P55802-Y124-C412 | CCA-100-SCADA-SUS | Desigo CC SCADA на 100 точек 3rd Подписка SUS | 280.0902 | 1 | 2 | H5ES | 0
P55802-Y102-A412 | CCA-100-SEC | Desigo CC Безопасность на 100 точек | 677.9985 | 1 | 2 | H3FQ | 0
P55802-Y102-D412 | CCA-100-SEC-PSM | Desigo CC Безопасность на 100 точек Миграция PSM | 135.877 | 1 | 2 | H3FQ | 0
P55802-Y102-E412 | CCA-100-SEC-SSM | Desigo CC Безопасность на 100 точек Миграция SSM | 406.9525 | 1 | 2 | H3FQ | 0
P55802-Y102-B412 | CCA-100-SEC-SUR | Desigo CC Безопасность на 100 точек Подписка SUR | 67.9385 | 1 | 2 | H3FQ | 0
P55802-Y102-C412 | CCA-100-SEC-SUS | Desigo CC Безопасность на 100 точек Подписка SUS | 304.3515 | 1 | 2 | H3FQ | 0
P55802-Y157-A403 | CCA-1500-BA | Desigo CC Автоматизация BACnet на 1500 точек | 6232.3767 | 1 | 2 | H5ES | 0
P55802-Y157-D403 | CCA-1500-BA-PSM | Desigo CC Автоматизация BACnet на 1500 точек Миграция PSM | 1370.651 | 1 | 2 | H5ES | 0
P55802-Y157-E403 | CCA-1500-BA-SSM | Desigo CC Автоматизация BACnet на 1500 точек Миграция SSM | 4111.9828 | 1 | 2 | H5ES | 0
P55802-Y157-B403 | CCA-1500-BA-SUR | Desigo CC Автоматизация BACnet на 1500 точек Подписка SUR | 685.3404 | 1 | 2 | H5ES | 0
P55802-Y157-C403 | CCA-1500-BA-SUS | Desigo CC Автоматизация BACnet на 1500 точек Подписка SUS | 3088.9488 | 1 | 2 | H5ES | 0
P55802-Y158-A403 | CCA-1500-FIRE | Desigo CC Пожарная безопасность на 1500 точек | 4247.7895 | 1 | 2 | H3FQ | 0
P55802-Y158-D403 | CCA-1500-FIRE-PSM | Desigo CC Пожарная безопасность на 1500 точек Миграция PSM | 922.0225 | 1 | 2 | H3FQ | 0
P55802-Y158-E403 | CCA-1500-FIRE-SSM | Desigo CC Пожарная безопасность на 1500 точек Миграция SSM | 2773 | 1 | 2 | H3FQ | 0
P55802-Y158-B403 | CCA-1500-FIRE-SUR | Desigo CC Пожарная безопасность на 1500 точек Подписка SUR | 462.4125 | 1 | 2 | H3FQ | 0
P55802-Y158-C403 | CCA-1500-FIRE-SUS | Desigo CC Пожарная безопасность на 1500 точек Подписка SUS | 2079.75 | 1 | 2 | H3FQ | 0
P55802-Y119-A200 | CCA-1-CL | Desigo CC Расширение на 1 клиент | 1661.9617 | 1 | 2 | H5ES | 0
P55802-Y119-D200 | CCA-1-CL-PSM | Desigo CC Расширение на 1 клиент Миграция PSM | 607.8604 | 1 | 2 | H5ES | 0
P55802-Y119-E200 | CCA-1-CL-SSM | Desigo CC Расширение на 1 клиент Миграция SSM | 1092.5574 | 1 | 2 | H5ES | 0
P55802-Y119-B200 | CCA-1-CL-SUR | Desigo CC Расширение на 1 клиент Подписка SUR | 303.9302 | 1 | 2 | H5ES | 0
P55802-Y119-C200 | CCA-1-CL-SUS | Desigo CC Расширение на 1 клиент Подписка SUS | 1370.651 | 1 | 2 | H5ES | 0
P55802-Y157-A422 | CCA-200-BA | Desigo CC Автоматизация BACnet на 200 точек | 867.1187 | 1 | 2 | H5ES | 0
P55802-Y157-D422 | CCA-200-BA-PSM | Desigo CC Автоматизация BACnet на 200 точек Миграция PSM | 317.8468 | 1 | 2 | H5ES | 0
P55802-Y157-E422 | CCA-200-BA-SSM | Desigo CC Автоматизация BACnet на 200 точек Миграция SSM | 572.1004 | 1 | 2 | H5ES | 0
P55802-Y157-B422 | CCA-200-BA-SUR | Desigo CC Автоматизация BACnet на 200 точек Подписка SUR | 158.9234 | 1 | 2 | H5ES | 0
P55802-Y157-C422 | CCA-200-BA-SUS | Desigo CC Автоматизация BACnet на 200 точек Подписка SUS | 715.1404 | 1 | 2 | H5ES | 0
P55802-Y158-A422 | CCA-200-FIRE | Desigo CC Пожарная безопасность на 200 точек | 866.116 | 1 | 2 | H3FQ | 0
P55802-Y158-D422 | CCA-200-FIRE-PSM | Desigo CC Пожарная безопасность на 200 точек Миграция PSM | 189.272 | 1 | 2 | H3FQ | 0
P55802-Y158-E422 | CCA-200-FIRE-SSM | Desigo CC Пожарная безопасность на 200 точек Миграция SSM | 567.0785 | 1 | 2 | H3FQ | 0
P55802-Y158-B422 | CCA-200-FIRE-SUR | Desigo CC Пожарная безопасность на 200 точек Подписка SUR | 94.282 | 1 | 2 | H3FQ | 0
P55802-Y158-C422 | CCA-200-FIRE-SUS | Desigo CC Пожарная безопасность на 200 точек Подписка SUS | 424.977 | 1 | 2 | H3FQ | 0
P55802-Y157-A434 | CCA-30000-BA | Desigo CC Автоматизация BACnet на 30000 точек | 55278.4716 | 1 | 2 | H5ES | 0
P55802-Y157-D434 | CCA-30000-BA-PSM | Desigo CC Автоматизация BACnet на 30000 точек Миграция PSM | 12117.4548 | 1 | 2 | H5ES | 0
P55802-Y157-E434 | CCA-30000-BA-SSM | Desigo CC Автоматизация BACnet на 30000 точек Миграция SSM | 36451.6878 | 1 | 2 | H5ES | 0
P55802-Y157-B434 | CCA-30000-BA-SUR | Desigo CC Автоматизация BACnet на 30000 точек Подписка SUR | 6078.604 | 1 | 2 | H5ES | 0
P55802-Y157-C434 | CCA-30000-BA-SUS | Desigo CC Автоматизация BACnet на 30000 точек Подписка SUS | 27313.935 | 1 | 2 | H5ES | 0
P55802-Y157-A453 | CCA-5000-BA | Desigo CC Автоматизация BACnet на 5000 точек | 19329.4002 | 1 | 2 | H5ES | 0
P55802-Y157-D453 | CCA-5000-BA-PSM | Desigo CC Автоматизация BACnet на 5000 точек Миграция PSM | 4251.0296 | 1 | 2 | H5ES | 0
P55802-Y157-E453 | CCA-5000-BA-SSM | Desigo CC Автоматизация BACnet на 5000 точек Миграция SSM | 12812.7186 | 1 | 2 | H5ES | 0
P55802-Y157-B453 | CCA-5000-BA-SUR | Desigo CC Автоматизация BACnet на 5000 точек Подписка SUR | 2125.5148 | 1 | 2 | H5ES | 0
P55802-Y157-C453 | CCA-5000-BA-SUS | Desigo CC Автоматизация BACnet на 5000 точек Подписка SUS | 9574.7698 | 1 | 2 | H5ES | 0
P55802-Y158-A453 | CCA-5000-FIRE | Desigo CC Пожарная безопасность на 5000 точек | 14520.18 | 1 | 2 | H3FQ | 0
P55802-Y158-D453 | CCA-5000-FIRE-PSM | Desigo CC Пожарная безопасность на 5000 точек Миграция PSM | 3168.1525 | 1 | 2 | H3FQ | 0
P55802-Y158-E453 | CCA-5000-FIRE-SSM | Desigo CC Пожарная безопасность на 5000 точек Миграция SSM | 9428.2 | 1 | 2 | H3FQ | 0
P55802-Y158-B453 | CCA-5000-FIRE-SUR | Desigo CC Пожарная безопасность на 5000 точек Подписка SUR | 1580.61 | 1 | 2 | H3FQ | 0
P55802-Y158-C453 | CCA-5000-FIRE-SUS | Desigo CC Пожарная безопасность на 5000 точек Подписка SUS | 7140.475 | 1 | 2 | H3FQ | 0
P55802-Y164-A401 | CCA-AC-16EXTD | Desigo CC Расширение на 16 дверей. | 595.9 | 1 | 2 | H3FQ | 0
P55802-Y164-B401 | CCA-AC-16EXTD-SUR | Desigo CC Безопасность на 16 дверей Подписка SUR | 59.59 | 1 | 1 | H3FQ | 0
P55802-Y164-C401 | CCA-AC-16EXTD-SUS | Desigo CC Безопасность на 16 дверей Подписка SUS | 268.155 | 1 | 1 | H3FQ | 0
S54561-C51-A1 | CCAA-JB01 | Монтажная коробка для CCAx1425 | 115.624 | 1 |  | VBVI | 1
P55802-Y122-A101 | CCA-BA-PAC-400 | Desigo CC Графическая станция на 400 точек BACnet | 4787.1879 | 1 | 2 | H5ES | 0
P55802-Y122-B101 | CCA-BA-PAC-400-SUR | Desigo CC Графическая станция на 400 точек BACnet Подписка SUR | 516.4936 | 1 | 2 | H5ES | 0
P55802-Y122-C101 | CCA-BA-PAC-400-SUS | Desigo CC Графическая станция на 400 точек BACnet Подписка SUS | 2324.1616 | 1 | 2 | H5ES | 0
P55802-Y116-A100 | CCA-BAS-FSET | Desigo CC Базовая лицензия | 3043.9262 | 1 | 2 | H5ES | 0
P55802-Y116-D100 | CCA-BAS-FSET-PSM | Desigo CC Базовая лицензия Миграция PSM | 668.4438 | 1 | 2 | H5ES | 0
P55802-Y116-E100 | CCA-BAS-FSET-SSM | Desigo CC Базовая лицензия Миграция SSM | 2006.3446 | 1 | 2 | H5ES | 0
P55802-Y116-B100 | CCA-BAS-FSET-SUR | Desigo CC Базовая лицензия Подписка SUR | 334.7136 | 1 | 2 | H5ES | 0
P55802-Y116-C100 | CCA-BAS-FSET-SUS | Desigo CC Базовая лицензия Подписка SUS | 1499.7744 | 1 | 2 | H5ES | 0
P55802-Y115-A100 | CCA-CORE-FSET | Desigo CC Базовая лицензия | 1824.5617 | 1 | 2 | H5ES | 0
P55802-Y115-E100 | CCA-CORE-FSET-SSM | Desigo CC Базовая лицензия Миграция SSM | 1201.8042 | 1 | 2 | H5ES | 0
P55802-Y134-A300 | CCA-DATAMATE | Desigo CC Apogee Datamate tool | 446.9702 | 1 | 2 | H5ES | 0
P55802-Y134-D300 | CCA-DATAMATE-PSM | Desigo CC Apogee Datamate tool Миграция PSM | 89.4 | 1 | 2 | H5ES | 0
P55802-Y134-E300 | CCA-DATAMATE-SSM | Desigo CC Apogee Datamate tool Миграция SSM | 268.1702 | 1 | 2 | H5ES | 0
P55802-Y134-B300 | CCA-DATAMATE-SUR | Desigo CC Apogee Datamate tool Подписка SUR | 44.7 | 1 | 2 | H5ES | 0
P55802-Y134-C300 | CCA-DATAMATE-SUS | Desigo CC Apogee Datamate tool Подписка SUS | 201.6268 | 1 | 2 | H5ES | 0
P55802-Y130-A100 | CCA-ENG | Desigo CC Инженерная лицензия | 462.0147 | 1 | 2 | H5ES | 0
P55802-Y111-A113 | CCA-FIRE-GRA | Desigo CC Графическая станция Пожарная безопасность на 1000 точек | 3114.1965 | 1 | 2 | H3FQ | 0
P55802-Y111-D113 | CCA-FIRE-GRA-PSM | Desigo CC Графическая станция Пожарная безопасность на 1000 точек Миграция PSM | 677.9985 | 1 | 2 | H3FQ | 0
P55802-Y111-E113 | CCA-FIRE-GRA-SSM | Desigo CC Графическая станция Пожарная безопасность на 1000 точек Миграция SSM | 2031.2225 | 1 | 2 | H3FQ | 0
P55802-Y111-B113 | CCA-FIRE-GRA-SUR | Desigo CC Графическая станция Пожарная безопасность на 1000 точек Подписка SUR | 339.014 | 1 | 2 | H3FQ | 0
P55802-Y111-C113 | CCA-FIRE-GRA-SUS | Desigo CC Графическая станция Пожарная безопасность на 1000 точек Подписка SUS | 1525.15 | 1 | 2 | H3FQ | 0
P55802-Y120-A200 | CCA-MAX-CL | Desigo CC Расширение на макс клиентов | 22129.4535 | 1 | 2 | H5ES | 0
P55802-Y120-D200 | CCA-MAX-CL-PSM | Desigo CC Расширение на макс клиентов Миграция PSM | 4866.8466 | 1 | 2 | H5ES | 0
P55802-Y120-E200 | CCA-MAX-CL-SSM | Desigo CC Расширение на макс клиентов Миграция SSM | 14600.5398 | 1 | 2 | H5ES | 0
P55802-Y120-B200 | CCA-MAX-CL-SUR | Desigo CC Расширение на макс клиентов Подписка SUR | 2433.4382 | 1 | 2 | H5ES | 0
P55802-Y120-C200 | CCA-MAX-CL-SUS | Desigo CC Расширение на макс клиентов Подписка SUS | 10925.574 | 1 | 2 | H5ES | 0
P55802-Y103-A300 | CCA-OP-AS-TR | DesigoCC Процедуры обработки событий | 1381.9645 | 1 | 2 | H5ES | 0
P55802-Y103-D300 | CCA-OP-AS-TR-PSM | DesigoCC Процедуры обработки событий Миграция PSM | 303.9302 | 1 | 2 | H5ES | 0
P55802-Y103-E300 | CCA-OP-AS-TR-SSM | DesigoCC Процедуры обработки событий Миграция SSM | 911.7906 | 1 | 2 | H5ES | 0
P55802-Y103-B300 | CCA-OP-AS-TR-SUR | DesigoCC Процедуры обработки событий Подписка SUR | 151.9502 | 1 | 2 | H5ES | 0
P55802-Y103-C300 | CCA-OP-AS-TR-SUS | DesigoCC Процедуры обработки событий Подписка SUS | 684.3272 | 1 | 2 | H5ES | 0
P55802-Y127-A300 | CCA-OP-GRAPH-ED | Desigo CC Редактирование графики | 3314.8991 | 1 | 2 | H5ES | 0
P55802-Y127-D300 | CCA-OP-GR-ED-PSM | Desigo CC Редактирование графики Миграция PSM | 729.0272 | 1 | 2 | H5ES | 0
P55802-Y127-E300 | CCA-OP-GR-ED-SSM | Desigo CC Редактирование графики Миграция SSM | 2185.1148 | 1 | 2 | H5ES | 0
P55802-Y127-B300 | CCA-OP-GR-ED-SUR | Desigo CC Редактирование графики Подписка SUR | 364.5136 | 1 | 2 | H5ES | 0
P55802-Y127-C300 | CCA-OP-GR-ED-SUS | Desigo CC Редактирование графики Подписка SUS | 1638.851 | 1 | 2 | H5ES | 0
P55802-Y132-A300 | CCA-OP-LOG-V | Desigo CC Журнал событий | 1354.8645 | 1 | 2 | H5ES | 0
P55802-Y132-D300 | CCA-OP-LOG-V-PSM | Desigo CC Журнал событий Миграция PSM | 297.9702 | 1 | 2 | H5ES | 0
P55802-Y132-E300 | CCA-OP-LOG-V-SSM | Desigo CC Журнал событий Миграция SSM | 893.9106 | 1 | 2 | H5ES | 0
P55802-Y132-B300 | CCA-OP-LOG-V-SUR | Desigo CC Журнал событий Подписка SUR | 149 | 1 | 2 | H5ES | 0
P55802-Y132-C300 | CCA-OP-LOG-V-SUS | Desigo CC Журнал событий Подписка SUS | 670.4404 | 1 | 2 | H5ES | 0
P55802-Y100-A300 | CCA-OP-OPC | DesigoCC OPC Сервер | 4558.953 | 1 | 2 | H5ES | 0
P55802-Y100-D300 | CCA-OP-OPC-PSM | DesigoCC OPC Сервер Миграция PSM | 911.7906 | 1 | 2 | H5ES | 0
P55802-Y100-E300 | CCA-OP-OPC-SSM | DesigoCC OPC Сервер Миграция SSM | 2731.4084 | 1 | 2 | H5ES | 0
P55802-Y100-B300 | CCA-OP-OPC-SUR | DesigoCC OPC Сервер Подписка SUR | 455.8804 | 1 | 2 | H5ES | 0
P55802-Y100-C300 | CCA-OP-OPC-SUS | DesigoCC OPC Сервер Подписка SUS | 2055.9914 | 1 | 2 | H5ES | 0
P55802-Y126-A300 | CCA-OP-RENO | Desigo CC Удаленное оповещение | 2483.9318 | 1 | 2 | H5ES | 0
P55802-Y126-D300 | CCA-OP-RENO-PSM | Desigo CC Удаленное оповещение Миграция PSM | 547.277 | 1 | 2 | H5ES | 0
P55802-Y126-E300 | CCA-OP-RENO-SSM | Desigo CC Удаленное оповещение Миграция SSM | 1638.851 | 1 | 2 | H5ES | 0
P55802-Y126-B300 | CCA-OP-RENO-SUR | Desigo CC Удаленное оповещение Подписка SUR | 273.1468 | 1 | 2 | H5ES | 0
P55802-Y126-C300 | CCA-OP-RENO-SUS | Desigo CC Удаленное оповещение Подписка SUS | 1231.6042 | 1 | 2 | H5ES | 0
P55802-Y168-A300 | CCA-OP-REP-ED | Desigo CC Редактор отчетов | 1354.8645 | 1 | 2 | H5ES | 0
P55802-Y168-D300 | CCA-OP-REP-ED-PSM | Desigo CC Редактор отчетов Миграция PSM | 297.9702 | 1 |  | H5ES | 0
P55802-Y168-E300 | CCA-OP-REP-ED-SSM | Desigo CC Редактор отчетов Миграция SSM | 893.9106 | 1 | 2 | H5ES | 0
P55802-Y168-B300 | CCA-OP-REP-ED-SUR | Desigo CC Редактор отчетов Подписка SUR | 149 | 1 |  | H5ES | 0
P55802-Y168-C300 | CCA-OP-REP-ED-SUS | Desigo CC Редактор отчетов Подписка SUS | 670.4404 | 1 |  | H5ES | 0
P55802-Y104-A300 | CCA-OP-RE-PR | DesigoCC Процессор реакций | 2212.9589 | 1 | 2 | H5ES | 0
P55802-Y104-D300 | CCA-OP-RE-PR-PSM | DesigoCC Процессор реакций Миграция PSM | 486.6936 | 1 | 2 | H5ES | 0
P55802-Y104-E300 | CCA-OP-RE-PR-SSM | DesigoCC Процессор реакций Миграция SSM | 1460.051 | 1 | 2 | H5ES | 0
P55802-Y104-B300 | CCA-OP-RE-PR-SUR | DesigoCC Процессор реакций Подписка SUR | 243.3468 | 1 | 2 | H5ES | 0
P55802-Y104-C300 | CCA-OP-RE-PR-SUS | DesigoCC Процессор реакций Подписка SUS | 1092.5574 | 1 | 2 | H5ES | 0
P55802-Y167-A300 | CCA-OP-WS-ADD | Desigo CC Web сессия | 270.9729 | 1 | 2 | H5ES | 0
P55802-Y167-B300 | CCA-OP-WS-ADD-SUR | Desigo CC Web сессия Подписка SUR | 29.8 | 1 | 2 | H5ES | 0
P55802-Y167-C300 | CCA-OP-WS-ADD-SUS | Desigo CC Web сессия Подписка SUS | 134.1 | 1 | 2 | H5ES | 0
P55802-Y166-A300 | CCA-OP-WS-CMD | Desigo CC Опция отправки команд для CCA-OP-WS-LIVE | 1354.8645 | 1 | 2 | H5ES | 0
P55802-Y166-B300 | CCA-OP-WS-CMD-SUR | Desigo CC Web управление Подписка SUR | 149 | 1 | 2 | H5ES | 0
P55802-Y166-C300 | CCA-OP-WS-CMD-SUS | Desigo CC Web управление Подписка SUS | 670.4404 | 1 | 2 | H5ES | 0
P55802-Y164-A300 | CCA-OP-WS-HIST | Desigo CC Опция передачи данных по трендам для 1 клиента Web служб (включая Desigo CC Apps) | 1354.8645 | 1 | 2 | H5ES | 0
P55802-Y164-B300 | CCA-OP-WS-HIST-SUR | Desigo CC Web Тренды Подписка SUR | 149 | 1 | 2 | H5ES | 0
P55802-Y164-C300 | CCA-OP-WS-HIST-SUS | Desigo CC Web Тренды Подписка SUS | 670.4404 | 1 | 2 | H5ES | 0
P55802-Y163-A300 | CCA-OP-WS-LIVE | Desigo CC Опция передачи состояния объектов и событий через Web службы | 1354.8645 | 1 | 2 | H5ES | 0
P55802-Y163-B300 | CCA-OP-WS-LIVE-SUR | Desigo CC Web Подписка SUR | 149 | 1 | 2 | H5ES | 0
P55802-Y163-C300 | CCA-OP-WS-LIVE-SUS | Desigo CC Web Подписка SUS | 670.4404 | 1 | 2 | H5ES | 0
P55802-Y133-A300 | CCA-P2-DRIVE | Desigo CC Драйвер Apogee P2 | 446.9702 | 1 | 2 | H5ES | 0
P55802-Y133-D300 | CCA-P2-DRIVE-PSM | Desigo CC Драйвер Apogee P2 Миграция PSM | 89.4 | 1 | 2 | H5ES | 0
P55802-Y133-E300 | CCA-P2-DRIVE-SSM | Desigo CC Драйвер Apogee P2 Миграция SSM | 268.1702 | 1 | 2 | H5ES | 0
P55802-Y133-B300 | CCA-P2-DRIVE-SUR | Desigo CC Драйвер Apogee P2 Подписка SUR | 44.7 | 1 | 2 | H5ES | 0
P55802-Y133-C300 | CCA-P2-DRIVE-SUS | Desigo CC Драйвер Apogee P2 Подписка SUS | 201.6268 | 1 | 2 | H5ES | 0
P55802-Y135-A300 | CCA-S7-CONN |  | 2085.7914 | 1 | 2 | H5ES | 0
P55802-Y135-B300 | CCA-S7-CONN-SUR |  | 208.5702 | 1 | 2 | H5ES | 0
P55802-Y135-C300 | CCA-S7-CONN-SUS |  | 938.6106 | 1 | 2 | H5ES | 0
P55802-Y131-A100 | CCA-STARTUP-BASE | Desigo CC Стартовая лицензия | 135.5 | 1 | 2 | H5ES | 0
P55802-Y162-A401 | CCA-V-16EMBC | Desigo CC Видеонаблюдение на 16 внутренних камер | 2383.6 | 1 | 2 | H3FQ | 0
P55802-Y162-B401 | CCA-V-16EMBC-SUR | Desigo CC Видеонаблюдение на 16 внутренних камер Подписка SUR | 238.36 | 1 | 2 | H3FQ | 0
P55802-Y162-C401 | CCA-V-16EMBC-SUS | Desigo CC Видеонаблюдение на 16 внутренних камер Подписка SUS | 1072.62 | 1 | 2 | H3FQ | 0
P55802-Y161-A401 | CCA-V-16EXTC | Desigo CC Видеонаблюдение на 16 внешних камер | 1787.7 | 1 | 2 | H3FQ | 0
P55802-Y161-B401 | CCA-V-16EXTC-SUR | Desigo CC Видеонаблюдение на 16 внешних камер Подписка SUR | 178.77 | 1 | 2 | H3FQ | 0
P55802-Y161-C401 | CCA-V-16EXTC-SUS | Desigo CC Видеонаблюдение на 16 внешних камер Подписка SUS | 804.465 | 1 | 2 | H3FQ | 0
P55802-Y160-A401 | CCA-V-16MON | Desigo CC Видеонаблюдение на 16 мониторов | 2383.6 | 1 | 2 | H3FQ | 0
P55802-Y160-B401 | CCA-V-16MON-SUR | Desigo CC Видеонаблюдение на 16 мониторов Подписка SUR | 238.36 | 1 | 2 | H3FQ | 0
P55802-Y160-C401 | CCA-V-16MON-SUS | Desigo CC Видеонаблюдение на 16 мониторов Подписка SUS | 1072.62 | 1 | 2 | H3FQ | 0
P55802-Y159-A300 | CCA-V-PLUS | Desigo CC Видеонаблюдение | 2383.6 | 1 | 2 | H3FQ | 0
P55802-Y159-B300 | CCA-V-PLUS-SUR | Desigo CC Видеонаблюдение Подписка SUR | 238.36 | 1 | 2 | H3FQ | 0
P55802-Y159-C300 | CCA-V-PLUS-SUS | Desigo CC Видеонаблюдение Подписка SUS | 1072.62 | 1 | 2 | H3FQ | 0
S54561-C115-A100 | CCAW1427-LPI | Камера 1/4'', Д/Н, широкий динамический диапазон AF, в кожухе | 536.4 | 1 |  | VBVI | 0.57
S54561-C116-A100 | CCAW1427-LPOIR | Камера 1/4'', Д/Н, широкий динамический диапазон AF, 560/600 ТВЛ, 0.5/0,05 лк, ИК-подсветка | 894 | 1 |  | VBVI | 2.07
S54561-C201-A1 | CCBC1345-DC | Муляж камеры | 78.672 | 2 |  | VBVI | 0.62
2GF1192-8BH | CCDA1425-CMA | Адаптер для монтажа на угол | 57.216 | 2 |  | VBVI | 1.9
2GF1192-8BJ | CCDA1425-EP | Удлиннитель для наружных кронштейнов | 77.48 | 1 |  | VBVI | 1.3
2GF1192-8BK | CCDA1425-FMSB | Полусфера затемненная для CCDA1425-FM | 41.72 | 2 |  | VBVI | 0.7
2GF1192-8BG | CCDA1425-PM | Кронштейн наружный для потолочной установки | 175.224 | 1 |  | VBVI | 4.1
2GF1192-8BD | CCDA1425-PMA | Адаптер для монтажа на столб | 51.256 | 2 |  | VBVI | 0.128
2GF1192-8BN | CCDA1425-PMI | Кронштейн внутренний для потолочной установки | 39.336 | 2 |  | VBVI | 0.9
2GF1192-8BB | CCDA1425-SM | Кожух внутренний для установки на потолок камер | 113.24 | 1 |  | VBVI | 1.2
2GF1192-8BL | CCDA1425-SMSB | Полусфера затемненная | 30.992 | 2 |  | VBVI | 0.4
2GF1192-8CA | CCDA1425-VRH | Кожух для камер уличный вандалозащищенный | 449.384 | 1 |  | VBVI | 4
2GF1192-8CC | CCDA1425VRHCB | Полусфера прозрачная | 113.24 | 1 |  | VBVI | 1
2GF1192-8CB | CCDA1425VRHSB | Полусфера затемненная | 113.24 | 1 |  | VBVI | 1
2GF1192-8BE | CCDA1425-WM | Кронштейн наружный для настенной установки | 206.216 | 1 |  | VBVI | 4.7
2GF1192-8BQ | CCDA1425-WMI | Кронштейн внутренний для настенной установки | 67.944 | 1 |  | VBVI | 1.9
2GF1192-8BF | CCDA1425-WMJ | Кронштейн наружный для настенной установки с распаечной коробкой | 340.912 | 1 |  | VBVI | 7
2GF1192-8BA | CCDA1425-WPH | Кожух уличный для камер | 413.624 | 1 |  | VBVI | 4
S54561-C104-A100 | CCDA1455DN36 | Камера 1/4", Д/Н, купольная, управляемая, 36x | 2906.096 | 1 |  | VBVI | 3
S54561-C31-A1 | CCID1445-DN18 | IP-камера, 1/4", Д/Н, поворотная, цветная, 0,3MP | 2735.64 | 1 |  | VBVI | 3
S54561-C32-A1 | CCID1445-DN28 | IP-камера, 1/4", Д/Н, поворотная, цветная, 0,3MP | 3286.344 | 1 |  | VBVI | 3.3
S54561-C33-A1 | CCID1445-DN36 | IP-камера, 1/4", Д/Н, поворотная, цветная, 0,3MP | 3543.816 | 1 |  | VBVI | 3.2
S54561-C91-A2 | CCIS1425 | IP-камера 1/4", Д/Н, корпусная, VGA | 529.248 | 1 |  | VBVI | 0.65
S54561-C111-A100 | CCMD3025-DN18 | IP-камера, 1/3", 3MP, Д/Н, поворотная, цветная, 18x | 3187.408 | 1 |  | VBVI | 3.05
S54561-C112-A200 | CCMS2010-IRW | IP-камера 1/2.7”, компактная, ИК, БП, 2MP | 380.248 | 1 |  | VBVI | 0.42
S54561-C91-A5 | CCMS2025 | IP-камера, 1/3", Д/Н, корпусная, 2MP | 544.744 | 1 |  | VBVI | 0.58
S54561-C91-A7 | CCMW1025 | IP-камера 1/3'', корпусная, HD (720p) | 619.84 | 1 |  | VBVI | 0.7
V54561-C125-A100 | CCMW2035 | Box Camera 2MP IP, DN, WD, 12V | 714.008 | 1 |  | VBVI | 0.7
S54561-C101-A100 | CCPS1317-LPOIR | Корпусная камера 1/3", Д/Н, 650ТВЛ, ИК-подсветка | 498.256 | 1 |  | VBVI | 1
S54561-C118-A100 | CCPW5025-IR | IP-камера корпусная, 1/3", 5MP, Д/Н, ИК-подсветка | 1405.368 | 1 |  | VBVI | 2.46
S54561-C704 | CDBS4540 | Фиксированный кронштейн для кожухов серии CHSL401x/CHSM221x | 96.552 | 1 |  | VBVI | 2.3
S54561-C701 | CDD2416-T | Поворотное устройство, IP66, до 16 кг, 24В DC, предустановки, переменная скорость | 1728.4 | 1 |  | VBVI | 7.8
S54561-C700 | CDD2425 | Поворотное устройство, IP66, до 25 кг, 24В DC, предустановки, переменная скорость | 1579.4 | 1 |  | VBVI | 8.38
2GF1086-8AG | CFFA-CD | Полусфера прозрачная для камер серии CFxx | 11.92 | 4 |  | VBVI | 0.006
2GF1086-8AA | CFFA-TD | Полусфера затемненная для камер серии CFxx | 11.92 | 4 |  | VBVI | 0.05
S54561-C93-A2 | CFIS1425 | IP-камера 1/4", Д/Н, фиксированная, VGA | 677.056 | 1 |  | VBVI | 0.9
S54561-C93-A5 | CFMS2025 | IP-камера, 1/3", Д/Н, фиксированная, купольная, 2MP | 774.8 | 1 |  | VBVI | 0.58
S54561-C91-A6 | CFMW1025 | IP-камера 1/3'', фиксированная, купольная, HD (720p) | 753.344 | 1 |  | VBVI | 0.8
V54561-C126-A100 | CFMW2035 | Fixed Dome 2MP IP, Varifocal | 978.632 | 1 |  | VBVI | 1
S54561-C107-A200 | CFMW3025 | IP-камера 1/3", Д/Н, фиксированная, купольная, 3MP | 864.2 | 1 |  | VBVI | 0.92
2GF1086-8AP | CFVA-BA | Основание для купольных камер, используется в помещении | 58.408 | 2 |  | VBVI | 0.39
S54561-C108-A100 | CFVS1327-LP | Камера 1/3", Д/Н, фиксированная, купольная | 437.464 | 1 |  | VBVI | 0.7
2GF1705-8LG | CHBA0111 | Адаптер углового монтажа для CHSL2610/CHSM2510 | 65.56 | 1 |  | VBVI | 1.2
2GF1705-8LH | CHBA0211 | Адаптер для монтажа на столб для CHSL2610/CHSM2510 | 77.48 | 1 |  | VBVI | 1.3
S54561-C606 | CHBA221x-B | Кронштейн для потолочной установки кожухов CHSM2210-B и CHSM2211-B | 53.64 | 2 |  | VBVI | 0.66
2GF1705-8LE | CHBS2310 | Кронштейн для кожухов серии CHSL2610/CHSM2510 | 35.76 | 2 |  | VBVI | 0.5
S54561-C605 | CHBS2815 | Универсальный кронштейн для настенной установки кожуха CHSL401x, нагр.15кг | 41.72 | 2 |  | VBVI | 0.75
2GF1705-8GJ | CHHA2410 | Обогревательный комплект 24В AC для кожухов серии CHSL2610/CHSM2510 | 34.568 | 2 |  | VBVI | 0.07
2GF1705-8GK | CHHM2310 | Обогревательный комплект 230VAC для кожухов серии CHSL2610/CHSM2510 | 35.76 | 2 |  | VBVI | 0.095
2GF1705-8PA | CHSL2610 | Кожух защитный, IP66, 260x90x85, 1xM12, 1xM16, 1xM20, 220В | 236.016 | 1 |  | VBVI | 3.7
S54561-C603-A1 | CHSL4010 | Кожух защитный, IP66, 400x125x100, 220В, 25Вт | 201.448 | 1 |  | VBVI | 7.2
S54561-C603-A2 | CHSL4011 | Кожух защитный, IP66, 400x125x100, 24В, 25Вт | 219.328 | 1 |  | VBVI | 7.2
S54561-C601-A1 | CHSM2210 | Кожух защитный, IP67, 225x85x80, 220В, 25Вт | 157.344 | 1 |  | VBVI | 1.3
S54561-C602-A1 | CHSM2210-B | Кожух защитный, IP67, 225x85x80, 220В, 25Вт, кронштейн в комплекте | 181.184 | 1 |  | VBVI | 4.2
S54561-C601-A2 | CHSM2211 | Кожух защитный, IP67, 225x85x80, 24В | 157.344 | 1 |  | VBVI | 3.2
S54561-C602-A2 | CHSM2211-B | Кожух защитный, IP67, 225x85x80, 24В, кронштейн в комплекте | 194.296 | 1 |  | VBVI | 4.5
2GF1705-8NA | CHSM2510 | Кожух защитный, IP66, 250x77x67, 1xM12, 1xM16, 1xM20, 220В | 176.416 | 1 |  | VBVI | 2.35
BPZ:CIM.016 | CIM.016 | ПО INFOCENTER V1.6 | 4.321 | 1 | 2 | H5ES | 0.001
S55802-Y113 | CIM.0165 | ПО INFOCENTER V1.6.5 | 3.6356 | 1 | 2 | H5ES | 0.001
S54561-C791-A1 | CKA4820 | V2 Пульт управления универсальный с джойстиком | 1276.632 | 1 |  | VBVI | 2
2GF1651-8AA | CLVD1218/10-40 | Объектив для камер 1/2", f=10-40 мм, F1.4-360, д/н, ИК, DD | 185.952 | 1 |  | VBVI | 0.13
2GF1651-8AB | CLVD1218/4-12 | Объектив для камер, 1/2", f=4-12 мм, F1.2-360, д/н, ИК, DD | 170.456 | 1 |  | VBVI | 0.13
S54561-B304-A1 | CLVD1315/2,8-12 | Объектив для камер 1/3", f= 2.8 – 12 mm, F1.4 – F360 | 97.744 | 1 |  | VBVI | 0.12
S54561-B307-A1 | CLVD1316/2.8-8 | Объектив для камер 1/3" , f=2.8-8 мм, ИК коррекция, 3 MP | 194.296 | 1 |  | VBVI | 0.11
S54561-B300-A1 | CLVD1316/3-8 | Объекстив для камеры 1/3", f=3-8 мм, F1.4, DD, MP | 158.536 | 1 |  | VBVI | 0.115
S54561-B306-A1 | CLVD1316/3-8 | Объектив для камер 1/3", f=3-8 мм, F1.0 – F360, ИК коррекция | 78.672 | 1 |  | VBVI | 0.11
S54561-B302-A1 | CLVD1316/5-50 | Объекстив для камеры 1/3", f=5-50 мм, F1.4, DD, MP | 267.008 | 1 |  | VBVI | 0.12
S54561-B101-A100 | CLVD1316/8-50 | Объектив для камеры 1/3", F/1.6 Асферическая линза ИК коррекция, 3MP | 303.96 | 1 |  | VBVI | 0.168
2GF1667-8AS | CLVD1318/1040 | Объектив для камер 1/3", f=10-40 мм, F1.4-360, д/н, ИК, DD | 170.456 | 1 |  | VBVI | 0.09
2GF1667-8AR | CLVD1318/2811 | Объектив для камер 1/3", f=2.8-11 мм, F1.4-360, д/н, ИК, DD | 139.464 | 1 |  | VBVI | 0.12
2GF1667-8AU | CLVD1325/5-50 | Объектив для камер 1/3", f=5-50 мм, F1.4, DD | 152.576 | 1 |  | VBVI | 0.125
BPZ:CMD.02 | CMD.02 | ЭЛЕКТРОННЫЙ КЛЮЧ ЗАЩИТЫ, USB | 541.317 | 1 | 1 | H5ES | 0.006
S55802-Y148 | CMD.04 | ЭЛЕКТРОННЫЙ КЛЮЧ LMS MICRO | 247.3102 | 1 | 1 | H5ES | 0.006
BPZ:CMM.02 | CMM.02 | DESIGO INSIGHT SW Units V2 | 3.9932 | 1 | 2 | H5ES | 0.001
BPZ:CMM.023 | CMM.023 | ЛИЦЕНЗИЯ DESIGO INSIGHT | 3.576 | 1 | 2 | H5ES | 0.001
BPZ:CMM.03 | CMM.03 | ПРОГРАммНЫЕ ТОЧКИ DESIGO INSIGHT V3 | 3.576 | 1 | 2 | H5ES | 0.001
S55801-Y100 | CMM.04 | ПРОГРАммНЫЕ ТОЧКИ DESIGO INSIGHT V4 | 3.576 | 1 | 2 | H5ES | 0.001
S55802-Y110 | CMM.05 | ЛИЦЕНЗИЯ DESIGO INSIGHT V5 | 3.6356 | 1 | 2 | H5ES | 0.001
P55802-Y128 | CMM.06 | ЛИЦЕНЗИЯ DESIGO INSIGHT V6 | 4.2018 | 1 | 2 | H5ES | 0.001
S54573-C104-A100 | CMTC1943 | LED Монитор 48см 4:3 | 857.048 | 1 |  | VBVI | 6.38
S54561-C122-A100 | CNE0410 | 4-канальный IP видео кодек, H.264 | 572.16 | 1 |  | VBVI | 0.9
S54561-C123-A100 | CNE0810 | 8-канальный IP видео кодек, H.264 | 929.76 | 1 |  | VBVI | 2.4
S54561-C124-A100 | CNE1610 | 16-канальный IP видео кодек, H.264 | 1323.12 | 1 |  | VBVI | 3.8
S55692-L100 | CTO-BROPG.01 | DESIGO Bauer Optimization | 204.6068 | 1 | 3 | H5ES | 0.01
2000166693 | CTX-LEN.5M-NEW | Диск с лицензией DESIGO Xworks ( S55802-Y150) | 5100 | 1 | 1 | H5ES | 0.014
S54561-C121-A1 | CVMA-WMIP | Настенный кронштейн для купольных камер | 67.944 | 1 |  | VBVI | 0.865
S54561-C95-A7 | CVMS2025-IR | IP-камера, 1/3", Д/Н, фиксированная, купольная, вандалозащищенная, 2MP | 911.88 | 1 |  | VBVI | 1.4
V54561-C127-A100 | CVMW2035-IR | Vandal proof 2MP IP, Varifo | 1112.136 | 1 |  | VBVI | 1.75
S54561-C107-A300 | CVMW3025-IR | IP-камера 1/3", Д/Н, фиксированная, купольная, вандалозащищенная, ИК-подсветка, 3MP | 965.52 | 1 |  | VBVI | 2.25
S54561-C102-A100 | CVVS1317-LPOIR | Камера 1/3", Д/Н, купольная, вандалозащищенная, 650ТВЛ, ИК подсветка | 510.176 | 1 |  | VBVI | 1.008
S54561-C109-A100 | CVVS1327-LP | Камера 1/3", фиксированная, купольная, вандалозащищенная | 498.256 | 1 |  | VBVI | 0.735
S54372-F5-A1 | DB110 | База безадресного ивещателя | 3.2745 | 1 | 1 | H3FD | 0.063
S54372-F6-A1 | DB110D | База безадресного ивещателя | 3.7465 | 1 | 1 | H3FD | 0.063
S54372-F7-A1 | DB110R | База безадресного ивещателя | 9.145 | 1 | 1 | H3FD | 0.064
S54372-F8-A1 | DB110RD | База безадресного ивещателя | 9.794 | 1 | 1 | H3FD | 0.063
BPZ:5757970001 | DB3 | Сигнальное устройство для взрывоопасных зон 1 и 2 | 1233.1 | 1 | 1 | H3FD | 4.693
S54319-F11-A1 | DB721 | База извещателя | 4.1595 | 1 | 1 | H3FD | 0.06
S54319-F15-A1 | DB721D | База извещателя | 5.192 | 1 | 1 | H3FD | 0.062
S54319-F19-A1 | DB722 | База извещателя | 13.511 | 1 | 1 | H3FD | 0.082
S54319-F5-A1 | DBS720 | Базас сиреной | 71.154 | 1 | 1 | H3FD | 0.098
S54372-F13-A1 | DBS721 | База со свтроенным звуковым оповещателем | 87.615 | 1 | 1 | H3FD | 0.263
S54372-F14-A1 | DBS729 | База со встроенным свето-звуковым оповещателем | 111.628 | 1 | 1 | H3FD | 0.275
BPZ:4677080001 | DBZ1190-AA | Микроклемма 0,28...0,5 мм2 | 0.8555 | 50 | 1 | H3FD | 0.001
BPZ:4942340001 | DBZ1190-AB | Микроклемма 1,0…2,5 мм2 | 0.767 | 50 | 1 | H3FD | 0.002
BPZ:4864330001 | DBZ1193A | Маркировкадетектора | 1.121 | 10 | 1 | H3FD | 0.007
BPZ:4677110001 | DBZ1194 | Защитный каркас | 35.4295 | 1 | 1 | H3FD | 0.178
BPZ:4588560001 | DCA1191 | Корпус с крышкой | 21.6825 | 1 | 1 | H3FD | 0.35
BPZ:5463150001 | DCA1191-AB | Корпус | 125.257 | 1 | 1 | H3FD | 0.502
BPZ:5081200001 | DCA1192A | Электронныйблок | 433.1485 | 1 | 1 | H3FD | 0.132
BPZ:5084500001 | DCB1192A | Клеммная плата | 31.683 | 1 | 1 | H3FD | 0.106
BPZ:5166750001 | DF1101-EX | Инфракрасный извещатель пламени (взрывозащищенный) | 2683.792 | 1 | 1 | H3FD | 0.821
BPZ:5165360001 | DFB1190 | Базаизвещателя пламени | 53.4245 | 1 | 1 | H3FD | 0.294
BPZ:5227400001 | DFB1190-AA | Базаизвещателя пламени | 173.283 | 1 | 1 | H3FD | 0.29
BPZ:5302660001 | DFZ1190 | Кожух от дождя | 43.542 | 1 | 1 | H3FD | 0.83
BPZ:5302950001 | DJZ1193 | Корпус индикатора тревоги с шайбой | 68.794 | 1 | 1 | H3FD | 0.178
A5Q00023962 | DL3750+ | Матричный принтер внешний | 4449.957 | 1 | 1 | H3FP | 9.16
A5Q00023963 | DL3750+ | Лентадля печатающего устройства | 56.1975 | 1 | 1 | H3FR | 0.078
A5Q00028736 | DL485/13-MM-ST-SBT | Интерфейсный модуль | 1251.2425 | 1 | 1 | H3FP | 0.75
A5Q00028737 | DL485/13-SM-ST-SBT | Интерфейсный модуль | 1810.71 | 1 | 1 | H3FP | 0.746
BPZ:4933030001 | DLF1191-AA | Фильтр для коротких дистанций 7-10M | 147.323 | 1 | 1 | H3FD | 0.007
BPZ:4933160001 | DLF1191-AB | Фильтр для коротких дистанций 5-8M | 188.859 | 1 | 1 | H3FD | 0.005
BPZ:5221480001 | DLF1191-AC | Фильтр от внешней засветки | 173.932 | 1 | 1 | H3FD | 0.007
BPZ:4787970001 | DLH1191A | Нагревательный элемент | 34.1905 | 1 | 1 | H3FD | 0.019
BPZ:4787710001 | DLR1191 | Отражатель для больших расстояний | 439.255 | 1 | 1 | H3FD | 0.493
BPZ:4788490001 | DLR1192 | Отражатель для средних расстояний | 42.716 | 1 | 1 | H3FD | 0.071
BPZ:4787840001 | DLR1193 | Отражатель для малых расстояний | 17.8475 | 1 | 1 | H3FD | 0.018
BPZ:5590140001 | DM1103 | Ручной извещатель с "непрямой активацией" (коллективный) | 79.237 | 1 | 1 | H3FD | 0.374
A5Q00017630 | DM1103-L | Ручная пусковая кнопка в комплекте | 81.774 | 1 | 1 | H3FD | 0.374
A5Q00014486 | DM1103-S | Кнопка аварийного отключения | 111.628 | 1 | 1 | H3FD | 0.371
A5Q00004470 | DMA1103D | Блок электронный двойного действия (коллективный) | 38.055 | 1 | 1 | H3FD | 0.11
A5Q00005925 | DMA1104D | Блок электронный (коллективный) | 40.5035 | 1 | 1 | H3FD | 0.103
BPZ:5222870001 | DMA1192-AA | Корпус, красный | 20.768 | 1 | 1 | H3FD | 0.287
BPZ:5464250001 | DMA1192-AB | Корпус, синий | 38.7335 | 1 | 1 | H3FD | 0.293
BPZ:5464120001 | DMA1192-AC | Корпус, желтый | 38.7335 | 1 | 1 | H3FD | 0.283
BPZ:5090190001 | DMA1192-AD | Корпус, зеленый | 46.61 | 1 | 1 | H3FD | 0.287
A6E600113 | DMS8000-DK/ENG | Комплект док. на англ.яз.и установочный CD | 638.4095 | 1 | 1 | H3FQ | 5.197
BPZ:4851910001 | DMZ1195 | Ключ | 4.1005 | 10 | 1 | H3FR | 0.003
BPZ:4851200001 | DMZ1196-AA | Запасное стекло | 2.0945 | 10 | 1 | H3FR | 0.181
BPZ:4942050001 | DMZ1196-AC | Запасное стекло | 3.245 | 10 | 1 | H3FR | 0.014
BPZ:5223550001 | DMZ1197-AC | Защитная крышка | 7.139 | 5 | 1 | H3FD | 0.013
BPZ:5470680001 | DMZ1197-AD | Защитное уплотнение | 14.219 | 5 | 1 | H3FD | 0.025
S54319-F6-A1 | DX791 | Устройство замены извещателя | 69.443 | 1 | 1 | H3FD | 0.134
S55376-C119 | DXA.H110 |  | 10.3406 | 1 | 1 | H5EO | 0.065
S55376-C120 | DXA.H180 |  | 10.3406 | 1 | 1 | H5EO | 0.086
S55376-C110 | DXR2.E09-101A | Комнатный контроллер BACnet/IP, AC 24В (1 DI, 2 UI,3 DO, 3 AO) | 263.1936 | 1 | 1 | H5EO | 0.342
S55376-C111 | DXR2.E09T-101A | Комнатный контроллер BACnet/IP, AC 24В (1 DI, 2 UI,5 DO, 1 AO) | 263.1936 | 1 | 1 | H5EO | 0.334
S55376-C109 | DXR2.E10-101A | Комнатный контроллер BACnet/IP, AC 24В (1 DI, 2 UI,7 DO) | 263.1936 | 1 | 1 | H5EO | 0.342
S55376-C108 | DXR2.E12P-102A | Комнатный контроллер BACnet/IP, AC 24В (1 DI, 2 UI, ?P ,6 DO, 2 AO) | 289.0302 | 1 | 1 | H5EO | 0.374
S55376-C107 | DXR2.E18-101A | Комнатный контроллер BACnet/IP, AC 24В (2 DI, 4 UI,8 DO, 4 AO) | 324.7902 | 1 | 1 | H5EO | 0.397
S55376-C128 | DXR2.E18-102A | Комнатный контроллер BACnet/IP, AC 24В (2 DI, 4 UI,8 DO, 4 AO) | 324.7902 | 1 | 1 | H5EO | 0.396
S55376-C116 | DXR2.M09-101A | Комнатный контроллер BACnet MS/TP, AC 230 В (1 DI, 2 UI,3 DO, 3 AO) | 242.3634 | 1 | 1 | H5EO | 0.346
S55376-C117 | DXR2.M09T-101A | Комнатный контроллер BACnet MS/TP, AC 230 В (1 DI, 2 UI,5 DO, 1 AO) | 242.3634 | 1 | 1 | H5EO | 0.337
S55376-C115 | DXR2.M10-101A | Комнатный контроллер BACnet MS/TP, AC 230 В (1 DI, 2 UI,7 DO) | 242.3634 | 1 | 1 | H5EO | 0.346
S55376-C112 | DXR2.M11-101A | Комнатный контроллер BACnet MS/TP, AC 24В (1 DI, 2 UI,6 DO, 2 AO) | 206.6034 | 1 | 1 | H5EO | 0.375
S55376-C114 | DXR2.M12P-102A | Комнатный контроллер BACnet MS/TP, AC 24В (1 DI, 2 UI, ?P ,6 DO 2 AO) | 267.1868 | 1 | 1 | H5EO | 0.38
S55376-C113 | DXR2.M18-101A | Комнатный контроллер BACnet MS/TP, AC 24В (2 DI, 4 UI,8 DO, 4 AO) | 303.9302 | 1 | 1 | H5EO | 0.4
S55376-C129 | DXR2.M18-102A | Комнатный контроллер BACnet MS/TP, AC 24В (2 DI, 4 UI,8 DO, 4 AO) | 303.9302 | 1 | 1 | H5EO | 0.405
BPZ:4589950001 | DZ1191 | Устройство замены детектора | 856.68 | 1 | 1 | H3FD | 0.971
BPZ:4478380001 | DZZ1190 | Насадка для RE6 | 38.173 | 1 | 1 | H3FD | 0.061
DE6:9906520013 | EF8/18W | Фланец для EMK46/48 | 1.0943 | 20 |  | VBIN | 0.01
DE6:9903840013 | EKOM11W | Электронный контакт, белый, 1м | 174.8664 | 1 |  | VBIN | 0.135
DE6:9909790013 | EMK46SLSA-W4M | Магнитный контакт, цвет - белый, длина кабеля - 4м | 20.8123 | 5 |  | VBIN | 0.075
DE6:9906440013 | EMK48LSA-W4M | Магнитный контакт, цвет - белый, длина кабеля - 4м | 15.341 | 10 |  | VBIN | 0.12
DE6:9906470013 | EMK-AT6/8BN | Фланец для EMK46/48, для накладного монтажа | 2.1885 | 10 |  | VBIN | 0.015
DE6:9906460013 | EMK-AT6/8W | Фланец для EMK46/48, для накладного монтажа | 2.1885 | 10 |  | VBIN | 0.018
DE6:9906480013 | EMK-EG6/8W | Фланец для EMK46/48, для внутреннего монтажа | 2.1885 | 10 |  | VBIN | 0.015
6FL7820-8DA10 | ENC-010 | Корпус 456x480x122мм | 548.5882 | 1 |  | VBAC | 12
6FL7820-8DA20 | ENC-020 | Корпус 672x480x122мм | 660.9938 | 1 |  | VBAC | 17.4
6FL7820-8DA30 | ENC-030 | Корпус 960x480x122мм | 741.6326 | 1 |  | VBAC | 22
BPZ:5162220001 | EOL22(EX) | Оконечное устройство | 43.0405 | 1 | 1 | H3FD | 0.005
BPZ:5370490001 | ES400 | Вибрационный детектор | 61.1496 | 1 |  | VBIN | 0.05
S54534-Z107-A100 | ESC400 | Металический корпус для ES400 | 15.341 | 4 |  | VBIN | 0.105
S54534-Z106-A100 | ESM400 | Монтажная планка кирпич/бетон для ES400 | 9.8483 | 4 |  | VBIN | 0.142
BPZ:5291410001 | F50F410 | LED-плоский кабель для K3R072 | 59.118 | 1 | 1 | H3FP | 0.112
A5Q00019353 | FA2003-A1 | Аккумулятор (12 В‚ 7 А-ч, VDS) | 28.2315 | 1 | 1 | H3FP | 2.507
A5Q00019354 | FA2004-A1 | Аккумулятор (12 В‚ 12 А-ч, VDS) | 49.206 | 1 | 1 | H3FP | 4.14
A5Q00019677 | FA2005-A1 | Аккумулятор (12 В‚ 17 А-ч, VDS) | 70.092 | 1 | 1 | H3FP | 5.88
A5Q00022897 | FA2007-A1 | Аккумулятор (12 В‚ 45 А-ч, VDS) | 175.879 | 1 | 1 | H3FP | 14.88
A5Q00019357 | FA2008-A1 | Аккумулятор (12 В‚ 65 А-ч, VDS) | 247.269 | 1 | 1 | H3FP | 22.46
A5Q00023101 | FA2009-A1 | Аккумулятор (12 В‚ 100 А-ч, VDS) | 308.275 | 1 | 1 | H3FP | 32.7
BPZ:2566500001 | FAT6A/7 | Запасная бумажная пленка (10 шт.) | 1.4268 | 20 |  | VBIN | 0.001
BPZ:2937810001 | FAT7 | Тревожная кнопка, для столов и ККМ | 130.8816 | 1 |  | VBIN | 0.016
S54400-C131-A1 | FC121-ZA | Панель управления | 375.417 | 1 | 1 | H3FP | 2.792
S54400-C130-A1 | FC122-ZA | Панель управления | 435.007 | 1 | 1 | H3FP | 2.79
S54400-C129-A1 | FC123-ZA | Панель управления | 566.105 | 1 | 1 | H3FP | 5.24
S54400-C128-A1 | FC124-ZA | Панель управления | 655.49 | 1 | 1 | H3FP | 5.28
A5Q00016829 | FC2020-AA | Панель управления (2шл) | 2785.9505 | 1 | 1 | H3FP | 18.1
A5Q00016851 | FC2020-AE | Панель управления (2шл) | 3209.659 | 1 | 1 | H3FP | 19.12
A5Q00015550 | FC2020-AZ | Панель управления (2шл) | 2288.4625 | 1 | 1 | H3FP | 10.4
A5Q00016827 | FC2020-EZ | Панель управления (2шл) | 2580.188 | 1 | 1 | H3FP | 10.94
S54400-C2-A1 | FC2030-AA | Панель управления (модульная) | 3805.3525 | 1 | 1 | H3FP | 19.2
A5Q00016100 | FC2040-AA | Панель управления (4шл) | 4429.2775 | 1 | 1 | H3FP | 18.28
A5Q00016852 | FC2040-AE | Панель управления (4шл) | 4923.55 | 1 | 1 | H3FP | 19.2
A5Q00016854 | FC2040-AG | Панель управления (4шл) | 5577.4175 | 1 | 1 | H3FP | 19
S54400-C3-A3 | FC2040-GA | Панель управления (4шл) | 4782.422 | 1 | 1 | H3FP | 23
A5Q00023048 | FC2060-AA | Панель управления (модульная) | 6607.0855 | 1 | 1 | H3FP | 24.34
S54400-C32-A3 | FC721-YZ | Панель управления (1ШЛ, 1LED) | 2216.158 | 1 | 1 | H3FP | 8.8
S54400-C32-A2 | FC721-ZZ | Панель управления (1ШЛ) | 1749.586 | 1 | 1 | H3FP | 8.66
S54400-C29-A4 | FC722-YZ | Панель управления (2ШЛ, 1LED) | 2513.0165 | 1 | 1 | H3FP | 10.68
S54400-C29-A2 | FC722-ZA | Панель управления (2ШЛ) | 2612.1365 | 1 | 1 | H3FP | 18
S54400-C29-A1 | FC722-ZE | Панель управления (2ШЛ, 2LED) | 3120.0675 | 1 | 1 | H3FP | 18.5
S54400-C29-A5 | FC722-ZZ | Панель управления (2ШЛ) | 2179.0175 | 1 | 1 | H3FP | 10.6
S54400-C143-A1 | FC723-ZA | Панель управления (модульная) | 3975.2725 | 1 | 1 | H3FP | 19.2
S54400-C30-A2 | FC724-ZA | Панель управления (4ШЛ) | 4060.911 | 1 | 1 | H3FP | 18.34
S54400-C30-A3 | FC724-ZE | Панель управления (4ШЛ, 2LED) | 4484.5015 | 1 | 1 | H3FP | 18.42
S54400-C87-A1 | FC726-ZA | Панель управления (модульная) | 5084.7675 | 1 | 1 | H3FP | 24.4
A6E60500026 | FCA1007 | Набор замков с ключами | 69.443 | 1 | 1 | H3FP | 0.262
S54400-B142-A1 | FCA1203-Z1 | Плата выходов | 105.138 | 1 | 1 | H3FP | 0.149
S54400-S125-A1 | FCA1206-Z1 | ключ NORDIC | 98.648 | 1 | 1 | H3FP | 0.141
S54400-B124-A1 | FCA1209-Z1 | Модуль выходов | 51.153 | 1 | 1 | H3FP | 0.093
S54400-S165-A1 | FCA1215-Z1 | Набор аксессуаров | 29.5295 | 1 | 1 | H3FP | 0.134
A5Q00005327 | FCA2001-A1 | RS232-модуль(изолированный) | 195.349 | 1 | 1 | H3FP | 0.055
A5Q00014866 | FCA2005-A1 | Модульзвукового оповещения | 107.085 | 1 | 1 | H3FP | 0.133
A5Q00025980 | FCA2006-A1 | Модульдля подсоединения каркаса для плат | 1771.77 | 1 | 1 | H3FP | 0.085
S54400-B38-A1 | FCA2007-A1 | Каркас(2 слота) | 371.877 | 1 | 1 | H3FP | 1.4
S54400-B28-A1 | FCA2008-A1 | Каркас(5 слотов) | 486.101 | 1 | 1 | H3FP | 1.557
A5Q00018856 | FCA2012-A1 | Лицензионный ключ (L1) | 84.37 | 1 | 1 | H3FP | 0.028
A5Q00018857 | FCA2013-A1 | Лицензионный ключ (L2) | 140.833 | 1 | 1 | H3FP | 0.032
A5Q00023027 | FCA2014-A1 | Набор кабелей (связь) | 162.25 | 1 | 1 | H3FP | 0.238
S54400-P154-A1 | FCA2033-A1 | Лицензионный ключ (S1) | 128.502 | 1 | 1 | H3FP | 0.029
S54400-P155-A1 | FCA2034-A1 | Лицензионный ключ (S2) | 213.521 | 1 | 1 | H3FP | 0.029
S54400-P156-A1 | FCA2035-A1 | Лицензионный ключ (S3) | 427.042 | 1 | 1 | H3FP | 0.029
S54400-P157-A1 | FCA2036-A1 | Лицензионный ключ (S4) | 850.19 | 1 | 1 | H3FP | 0.028
S54400-P158-A1 | FCA2039-A1 | Лицензионный ключ (S7) | 2135.21 | 1 | 1 | H3FP | 0.032
S54400-P159-A1 | FCA2041-A1 | Лицензионный ключ (S9) | 8501.9 | 1 | 1 | H3FP | 0.028
S54400-P160-A1 | FCA2042-A1 | Лицензионный ключ (S10) | 12785.3 | 1 | 1 | H3FP | 0.028
S54400-P161-A1 | FCA2043-A1 | Лицензионный ключ (S11) | 17133.6 | 1 | 1 | H3FP | 0.029
S54400-P162-A1 | FCA2044-A1 | Лицензионный ключ (S12) | 26673.9 | 1 | 1 | H3FP | 0.028
S54400-B17-A1 | FCC2002-A1 | Панель управления (19", FC2080) | 2583.02 | 1 | 1 | H3FP | 6.94
S54400-A18-A1 | FCC2004-A1 | Плата центрального процессора (FC2080) | 1070.85 | 1 | 1 | H3FP | 0.465
S54400-A91-A1 | FCC2005-A1 | Коммуникационнаяплата (FC2080) | 1070.85 | 1 | 1 | H3FP | 0.411
S54400-A98-A1 | FCC2008-D1 | Коммуникационнаяплата (FG2020) | 1070.85 | 1 | 1 | H3FP | 0.412
S54420-A25-A1 | FCI1802-A1 | FC18 BDS line card | 602.921 | 1 | 10 | H3FR | 0.1
S54420-A26-A1 | FCI1802-B1 | FC18R-FC1860 BDS line card | 633.424 | 1 | 10 | H3FR | 0.1
A5Q00005545-R | FCI2002-A1 | ПЕРИФЕРИЙНАЯ ПЛАТА (2ШЛ) | 423.148 | 1 | 1 | H3FR | 0.396
A5Q00010136 | FCI2003-A1 | Расширение шлейфов (FDnet) | 208.329 | 1 | 1 | H3FP | 0.059
A5Q00009953-R | FCI2004-A1 | FCI2004-A1ПЕРИФЕРИЙНАЯ ПЛАТА (4ШЛ) | 687.94 | 1 | 1 | H3FR | 0.51
S54400-A20-A1 | FCI2007-A1 | Плата вх/вых (передача сообщений) | 513.359 | 1 | 1 | H3FP | 0.207
S54400-A6-A1 | FCI2008-A1 | Платаввода/вывода (программируемая) | 257.653 | 1 | 1 | H3FP | 0.187
S54400-A21-A1 | FCI2009-A1 | Плата вх/вых (линии оповещения) | 506.869 | 1 | 1 | H3FP | 0.205
A5Q00031729-R | FCI2010-A1 | Периферийнаяплата (1ШЛ) | 465.333 | 1 | 1 | H3FR | 0.393
A5Q00009875 | FCL2001-A1 | Плата линии (FDnet) | 876.5335 | 1 | 1 | H3FP | 0.212
A5Q00010502 | FCL2002-A1 | Плата линии (коллективная) | 591.888 | 1 | 1 | H3FP | 0.213
A5Q00010044 | FCL2003-A1 | Плата линии (MS9i) | 915.09 | 1 | 1 | H3FP | 0.202
S54400-A107-A1 | FCL2005-A1 | Линейнаяплата (AnalogPlus) | 1122.77 | 1 | 1 | H3FP | 0.214
S54400-A108-A1 | FCL2006-A1 | Линейнаяплата (Interaсtive) | 778.8 | 1 | 1 | H3FP | 0.208
S54400-A134-A1 | FCL2007-A1 | Линейнаяплата (Interaсtive EX) | 661.98 | 1 | 1 | H3FP | 0.21
S54400-A116-A1 | FCL7201-Z3 | Линейнаяплата | 895.62 | 1 | 1 | H3FP | 0.209
A5Q00021771 | FCM2006-A1 | Доп. компонент (2xLED-индикатора) | 1343.43 | 1 | 1 | H3FP | 1.814
A5Q00021772 | FCM2007-A1 | Доп. компонент (4xLED-индикатора) | 2115.74 | 1 | 1 | H3FP | 2.09
S54400-F83-A1 | FCM2028-A2 | Модульуправления | 1038.4 | 1 | 1 | H3FP | 2.086
S54400-F84-A1 | FCM2029-A2 | Рабочая станция (+LED-индикаторы) | 1745.81 | 1 | 1 | H3FP | 2.271
S54400-B147-A1 | FCM2036-A2 | Доп. компонент (4xLED-индикатора) | 2115.74 | 1 | 1 | H3FP | 2.08
S54400-B148-A1 | FCM2037-A2 | Рабочаястанция (+LED-индикаторы) | 1745.81 | 1 | 1 | H3FP | 2.28
S54400-B146-A1 | FCM2038-A2 | Доп.компонент (2xLED-индикатора) | 1343.43 | 1 | 1 | H3FP | 1.808
A5Q00018923-R | FCM7201-Z3 | Рабочаяпанель | 1220.12 | 1 | 1 | H3FR | 2.12
A5Q00018925-R | FCM7202-Y3 | Рабочаяпанель (+LED индикация) | 1596.54 | 1 | 1 | H3FR | 3.22
S54400-F85-A1 | FCM7204-Z3 | Рабочаястанция | 947.54 | 1 | 1 | H3FP | 2.159
S54400-F82-A1 | FCM7205-Y3 | Рабочаястанция 1LED | 1278.53 | 1 | 1 | H3FR | 2.29
S54400-F76-A1 | FCM7210-Z3 | Рабочая станция | 167.442 | 1 | 1 | H3FP | 1.478
S54400-F75-A1 | FCM7211-Y3 | Дополнительныйрабочий компонент (2LED-индикация) | 1122.77 | 1 | 1 | H3FP | 1.754
S54400-F88-A1 | FCM7212-Y3 | Дополнительный рабочий компонент (4LED-индикация) | 1882.1 | 1 | 1 | H3FP | 2.091
A6E60500054 | FCP1004-E | Блокпитания 3.5А | 811.25 | 1 | 1 | H3FR | 0.709
S54333-F15-A1 | FDA221 | Аспирационныйизвещатель | 2294.215 | 1 | 1 | H3FD | 1.765
S54333-F17-A1 | FDA241 | Аспирационныйизвещатель | 3039.09 | 1 | 1 | H3FD | 1.789
S54370-F9-A1 | FDAI91 | Индикатортревоги (рамный монтаж) | 12.0065 | 1 | 1 | H3FD | 0.032
S54370-F3-A1 | FDAI92 | Индикатортревоги (монтаж на поверхности) | 25.547 | 1 | 1 | H3FD | 0.06
S54370-F4-A1 | FDAI92EX | Индикатортревоги для Ex-зон (монтаж на поверхности) | 21.0925 | 1 | 1 | H3FD | 0.055
S54370-F5-A1 | FDAI93 | Индикатортревоги с изолирующей крышкой | 8.8205 | 1 | 1 | H3FD | 0.022
S54370-F6-A1 | FDAI93EX | Индикатортревоги для Ex-зон | 12.272 | 1 | 1 | H3FD | 0.022
A5Q00003814 | FDB201 | База извещателя в коллективных линиях | 5.074 | 1 | 1 | H3FD | 0.027
A5Q00012742 | FDB201-AA | Базаизвещателя в коллективных линиях с 1 микроклеммой | 13.511 | 1 | 1 | H3FD | 0.029
S54319-F3-A1 | FDB202 | База извещателя коллективная, плоская | 5.5165 | 1 | 1 | H3FD | 0.02
A5Q00001664 | FDB221 | База извещателя адресная | 7.493 | 1 | 1 | H3FD | 0.028
A5Q00012741 | FDB221-AA | База извещателя адресная с 1 микроклеммой | 8.26 | 1 | 1 | H3FD | 0.03
S54319-F1-A1 | FDB222 | Адресная база извещателя, плоская | 8.26 | 1 | 1 | H3FD | 0.026
S54319-F13-A1 | FDB241 | Адаптер для базы | 31.093 | 1 | 5 | H3FD | 0.089
S54319-F12-A1 | FDB271 | База радиоканального извещателя | 3.304 | 1 | 1 | H3FD | 0.04
A5Q00004929 | FDB281 | Адаптер для базы | 33.5415 | 1 | 1 | H3FD | 0.124
A5Q00001603 | FDB291 | Приставка для базы | 3.009 | 1 | 1 | H3FD | 0.038
A5Q00003945 | FDB293 | Приставка для базы с уплотнением (для влажной среды) | 32.45 | 1 | 1 | H3FD | 0.304
S54319-F21-A1 | FDB295 | Уплотнительдля базы | 32.45 | 1 | 1 | H3FD | 0.346
S54319-F14-A1 | FDB299 | Адаптер для базы | 31.093 | 1 | 1 | H3FD | 0.087
A5Q00004439 | FDBH291 | Обогреватель извещателя с 2 микроклеммами | 104.489 | 1 | 1 | H3FD | 0.038
A5Q00002621 | FDBZ291 | Табличка с маркировкой | 0.885 | 10 | 1 | H3FD | 0.004
A5Q00021362 | FDBZ292 | Устройствообнаружения дыма с пробоотбором воздуха | 255.9715 | 1 | 1 | H3FD | 0.87
A5Q00021363 | FDBZ292-AA | Вентиляционная трубка 600mm | 37.76 | 1 | 1 | H3FD | 0.375
A5Q00021364 | FDBZ292-AB | Вентиляционная трубка 1500mm | 64.31 | 1 | 1 | H3FD | 0.92
A5Q00021366 | FDBZ292-AC | Вентиляционная трубка 2800mm | 109.681 | 1 | 1 | H3FD | 1.7
A5Q00021367 | FDBZ292-AD | Набор уплотнений для вентиляционных трубок | 13.4225 | 1 | 1 | H3FD | 0.044
A5Q00021369 | FDBZ292-AF | Монтажный кронштейн | 50.2975 | 1 | 1 | H3FD | 0.603
S54370-N26-A1 | FDBZ292-RS | Силиконоваяпрокладка для FDBZ292 | 6.7555 | 10 | 1 | H3FD | 0.004
A5Q00005035 | FDBZ293 | Замковое устройство извещателя | 0.295 | 100 | 1 | H3FD | 0.001
A5Q00023040 | FDBZ294 | Защитный каркас EMC | 463.386 | 1 | 1 | H3FD | 0.248
S54319-F10-A1 | FDBZ295 | Силиконовое уплотнение для FDB201/221 | 49.324 | 1 | 1 | H3FD | 0.059
S54372-B15-A1 | FDBZ296 | Blanking plate | 5.192 | 1 | 1 | H3FD | 0.037
S54372-F18-A1 | FDBZ297 | Силиконовое уплотнение для FDSB221/229 | 5.31 | 10 | 1 | H3FD | 0.024
S54370-F10-A1 | FDCAI221 | Адресный выносной индикатор | 43.1585 | 1 | 1 | H3FD | 0.069
S24218-A201-A2 | FDCC221S | Коммуникационный интерфейс для аспирационного извещателя | 150.4795 | 1 | 1 | H3FD | 0.037
S54312-F3-A1 | FDCH221 | Корпус для входных/выходных модулей | 16.0185 | 1 | 1 | H3FD | 0.323
S54329-F10-A1 | FDCH222 | Корпус для изоляторов линий (Ex) | 198.594 | 1 | 1 | H3FD | 1.811
S54312-F1-A1 | FDCI221 | Входноймодуль | 40.356 | 1 | 1 | H3FD | 0.092
A5Q00001984 | FDCI222 | Входной модуль | 108.914 | 1 | 1 | H3FD | 0.141
S54312-F2-A1 | FDCIO221 | Входной/выходной модуль | 64.0445 | 1 | 1 | H3FD | 0.101
A5Q00002369 | FDCIO222 | Входной/выходной модуль | 204.6415 | 1 | 1 | H3FD | 0.17
S24218-B102-A1 | FDCIO223 | FDnet Транспондер | 311.1955 | 1 | 1 | H3FD | 0.17
A5Q00018689 | FDCIO224 | Входной/выходной модуль | 300.8115 | 1 | 1 | H3FD | 0.166
A5Q00004011 | FDCL221 | Изолятор линии | 69.502 | 1 | 1 | H3FD | 0.048
S54329-F4-A1 | FDCL221-EX | Изолятор линии взрывозащищенный | 746.35 | 1 | 5 | H3FD | 0.178
S54312-F6-A1 | FDCL221-M | Изолятордля нескольких линий | 319.957 | 1 | 1 | H3FD | 0.175
A5Q00003855 | FDCM291 | Монтажныйкронштейн | 0.354 | 25 | 1 | H3FD | 0.001
A5Q00003006 | FDF241-9 | Блок инфракрасного извещателя пламени S-LINE | 1915.5235 | 1 | 1 | H3FD | 0.566
A5Q00003310 | FDFB291 | Базадля инфракрасных извещателей пламени FDF2x1-9 | 64.251 | 1 | 1 | H3FD | 0.277
A5Q00002298 | FDL241-9 | Блок линейного дымового извещателя S-LINE | 778.033 | 1 | 1 | H3FD | 0.473
A5Q00003941 | FDLB291 | Базадля линейного дымового извещателя FDL241-9 | 64.251 | 1 | 1 | H3FD | 0.344
A5Q00004905 | FDLU291 | Регулировочныйнабор для линейного дымового извещателя | 610.709 | 1 | 1 | H3FD | 0.976
S54371-F6-A3 | FDM1101A-RG | Ручной извещатель со стеклом (коллективный) | 19.2045 | 1 | 1 | H3FD | 0.133
S54371-F6-A4 | FDM1101A-RP | Ручной извещатель с пластиковой вставкой (коллективный) | 21.358 | 1 | 1 | H3FD | 0.129
S54371-F6-A1 | FDM1101-RG | Ручной извещатель со стеклом (коллективный) | 27.317 | 1 | 1 | H3FD | 0.133
S54371-F6-A2 | FDM1101-RP | Ручной извещатель с пластиковой вставкой (коллективный) | 28.615 | 1 | 1 | H3FD | 0.128
A5Q00008098 | FDM223 | Ручнойизвещатель в сборе | 128.7085 | 1 | 1 | H3FD | 0.37
S54329-F5-A1 | FDM223-EX | Извещатель ручной в сборе, взрывозащищенный | 299.838 | 1 | 1 | H3FD | 0.408
A5Q00013434 | FDM225-RG | Ручной извещатель со стеклом | 60.6225 | 1 | 1 | H3FD | 0.133
A5Q00012020 | FDM225-RP | Ручной извещатель с пластиковой вставкой | 64.251 | 1 | 1 | H3FD | 0.128
A5Q00013435 | FDM226-RG | Ручной извещатель со стеклом, включая корпусную базу | 73.337 | 1 | 1 | H3FD | 0.235
A5Q00013436 | FDM226-RP | Ручнойизвещатель с пластиковой вставкой, включая корпусную базу | 77.88 | 1 | 1 | H3FD | 0.227
A5Q00001644 | FDMC291 | Защитная крышка | 9.145 | 5 | 1 | H3FD | 0.016
A5Q00013440 | FDMC295 | Защитная крышка | 9.027 | 10 | 1 | H3FD | 0.041
A5Q00002451 | FDME221 | Переключатель с прямой активацией тревоги | 55.7845 | 1 | 1 | H3FD | 0.067
A5Q00003087 | FDME223 | Переключатель ручного извещателя | 92.0105 | 1 | 1 | H3FD | 0.11
A5Q00009392 | FDME224 | Переключатель с прямой активацией тревоги | 42.893 | 1 | 1 | H3FD | 0.111
A5Q00002122 | FDMG291 | Стекло | 3.0385 | 10 | 1 | H3FR | 0.006
A5Q00013442 | FDMG295 | Стекло прозрачное | 3.5695 | 5 | 1 | H3FR | 0.016
A5Q00004980 | FDMH291-B | Корпус синий, с ключом | 36.285 | 1 | 1 | H3FD | 0.115
A5Q00004981 | FDMH291-G | Корпус зеленый, с ключом | 30.8865 | 1 | 1 | H3FD | 0.114
A5Q00002217 | FDMH291-R | Корпус красный, с ключом | 8.5845 | 1 | 1 | H3FD | 0.111
A5Q00004979 | FDMH291-Y | Корпус желтый, с ключом | 32.1845 | 1 | 1 | H3FD | 0.117
A5Q00005525 | FDMH292-R | Корпус красный, со стеклом и ключом | 107.085 | 1 | 1 | H3FD | 0.352
A5Q00004909 | FDMH293-B | Корпус синий, со стеклом и ключом | 26.727 | 1 | 1 | H3FD | 0.29
A5Q00004911 | FDMH293-G | Корпус зеленый, со стеклом и ключом | 52.3625 | 1 | 1 | H3FD | 0.29
S54311-F2-A1 | FDMH293-O | Корпус оранжевый, со стеклом и ключом | 53.926 | 1 | 1 | H3FD | 0.291
A5Q00004023 | FDMH293-R | Корпус красный, со стеклом и ключом | 21.417 | 1 | 1 | H3FD | 0.283
A5Q00004908 | FDMH293-Y | Корпус желтый, со стеклом и ключом | 24.9275 | 1 | 1 | H3FD | 0.289
A5Q00013437 | FDMH295-R | Корпусная база | 3.9825 | 10 | 1 | H3FD | 0.049
A5Q00013438 | FDMH295-S | Корпусная база с отверстиями и гнездом | 6.9325 | 10 | 1 | H3FD | 0.072
A5Q00001643 | FDMK291 | Ключ/крышка | 10.502 | 1 | 1 | H3FR | 0.035
A5Q00013448 | FDMK295 | Ключ | 1.829 | 10 | 1 | H3FR | 0.003
A5Q00013445 | FDMP295 | Пластиковая вставка, прозрачная | 3.835 | 5 | 1 | H3FR | 0.008
A5Q00004811 | FDO241 | Извещатель дымовой | 112.336 | 1 | 1 | H3FD | 0.104
A5Q00001566 | FDOOT221 | Извещатель мультисенсорный | 114.047 | 1 | 1 | H3FD | 0.107
A5Q00004663 | FDOOT241-8 | Извещатель мультисенсорный | 179.714 | 1 | 1 | H3FD | 0.107
A5Q00015956 | FDOOT241-8B | Миграционный набор для базы | 179.714 | 1 | 1 | H3FD | 0.132
A5Q00016038 | FDOOT241-8M | Миграционный набор для базы | 189.449 | 1 | 1 | H3FD | 0.2
A5Q00004813 | FDOOT241-9 | Извещатель мультисенсорный | 130.095 | 1 | 1 | H3FD | 0.108
S54310-F10-A1 | FDOOT241-A3 | Извещатель мультисенсорный (A+) | 124.9325 | 1 | 1 | H3FD | 0.107
S54310-F9-A1 | FDOOT241-A4 | Извещатель мультисенсорный (Sigmasys) | 124.9325 | 1 | 1 | H3FD | 0.11
S54310-F11-A1 | FDOOT241-A9 | Извещатель мультисенсорный (ASA) | 122.897 | 1 | 1 | H3FD | 0.106
S54329-F7-A1 | FDOOT241-A9-EX | Извещатель дымовой мультисенсорный | 214.17 | 1 | 1 | H3FD | 0.126
S54311-F1-A1 | FDOOTC241 | Извещатель мультисенсорный с СО | 145.376 | 1 | 1 | H3FD | 0.111
A5Q00004117 | FDS221-R | Сирена, красная | 160.48 | 1 | 1 | H3FD | 0.129
A5Q00006711 | FDS221-W | Сирена, белая | 160.48 | 1 | 1 | H3FD | 0.129
A5Q00023092 | FDS229-A | Светозвуковой оповещатель тревоги, оранжевый | 122.012 | 1 | 1 | H3FD | 0.149
A5Q00023093 | FDS229-R | Светозвуковой оповещатель тревоги, красный | 122.012 | 1 | 1 | H3FD | 0.15
S54372-F16-A1 | FDSB221 | База со встроенным звуковым оповещателем | 103.84 | 1 | 1 | H3FD | 0.236
S54372-F17-A1 | FDSB229 | База со встроенным свето-звуковым оповещателем | 124.608 | 1 | 1 | H3FD | 0.249
A5Q00001647 | FDSB291 | База с сиреной (FDnet) | 96.288 | 1 | 15 | H3FD | 0.07
A5Q00013755 | FDSB292 | Коллективная база с сиреной, включая 2 микроклеммы | 64.251 | 1 | 1 | H3FD | 0.076
A5Q00001567 | FDT221 | Извещатель тепловой | 73.573 | 1 | 1 | H3FD | 0.087
A5Q00004812 | FDT241 | Извещатель тепловой | 84.5175 | 1 | 1 | H3FD | 0.088
S54370-S13-A1 | FDUD290 | Муляж извещателя | 38.94 | 1 | 1 | H3FD | 0.098
A5Q00003585 | FDUD291 | Устройство замены извещателя | 500.379 | 1 | 1 | H3FD | 0.606
A5Q00003357 | FDUD292 | Устройство замены и тестирования извещателя | 1181.18 | 1 | 1 | H3FD | 1.023
A5Q00004990 | FDUD292-A | Кабель с адаптером | 31.742 | 1 | 1 | H3FR | 0.039
A5Q00018261 | FDUD293 | Интеллектуальный тестер извещателя | 902.11 | 1 | 1 | H3FD | 0.954
A5Q00018261-R | FDUD293 | Устройство замены и тестирования извещателя | 778.8 | 1 | 1 | H3FR | 1.171
S54319-Z30-A1 | FDUD29X-E | Модуль расширения с интерфейсом Bluetooth | 179.124 | 1 | 1 | H3FD | 0.065
S54319-F18-A1 | FDUD491 | Адаптер для устройства замены извещателя | 34.397 | 1 | 1 | H3FD | 0.092
A5Q00004397 | FDUL221 | Тестер линии | 921.58 | 1 | 1 | H3FD | 1.723
A5Q00008436 | FDUL221-A | Набор коннекторов | 116.82 | 1 | 1 | H3FR | 0.1
A5Q00008437 | FDUL221-B | Блок питания | 147.972 | 1 | 2 | H3FR | 0.292
A5Q00004996 | FDUM291 | Телескопическая штанга 1,6m/4m | 205.733 | 1 | 1 | H3FD | 1.76
A5Q00009787 | FDUM291/292 | Зажим для штанги | 116.171 | 1 | 1 | H3FR | 0.022
A5Q00009788 | FDUM291/292 | Короткоеколено для штанги | 49.973 | 1 | 1 | H3FR | 0.016
A5Q00009789 | FDUM291/292 | Длинное колено для штанги | 79.827 | 1 | 1 | H3FR | 0.016
A5Q00004997 | FDUM292 | Телескопическая штанга 2.1m/7.3m | 389.4 | 1 | 1 | H3FD | 4.48
A5Q00009786 | FDUM29X | Адаптер | 142.78 | 1 | 1 | H3FR | 0.085
S54319-F2-A1 | FDX291 | Муляж извещателя | 25.96 | 1 | 1 | H3FD | 0.096
A5Q00004814 | FDZ291 | Пылезащитная крышка извещателя | 2.0945 | 10 | 1 | H3FD | 0.005
BPZ:FGT-PT1000 | FGT-PT1000 | Датчик ТЕМПЕРАТУРЫ ТОПОЧНЫХ ГАЗОВ PT1000 | 393.7456 | 1 | 1 | H5DE | 0.253
A5Q00016865 | FH2001-A1 | Корпус (Эко) | 559.438 | 1 | 1 | H3FP | 7.58
A5Q00018931 | FH2002-A1 | Корпус (Стандарт) | 945.239 | 1 | 1 | H3FP | 9.4
A5Q00009906 | FH2003-A1 | Корпус (Комфорт) | 973.5 | 1 | 1 | H3FP | 16.84
A5Q00018778 | FH2004-A1 | Корпус (Большое расширение) | 700.92 | 1 | 1 | H3FP | 11.82
A5Q00019543 | FH2005-A1 | Корпус (Большой) | 947.54 | 1 | 1 | H3FP | 20.3
A5Q00022364 | FH2006-A1 | Корпус (Эко + отделение для документов) | 1059.168 | 1 | 1 | H3FP | 9.08
A5Q00022369 | FH2007-A1 | Корпус (Стандарт + отделение для документов) | 843.7 | 1 | 1 | H3FP | 11.78
S54400-C103-A1 | FH2080-AA | Корпус (19") | 2368.85 | 1 | 25 | H3FP | 120
S54400-B72-A1 | FH7201-Z3 | Корпус (Eco) | 518.551 | 1 | 1 | H3FP | 7.2
S54400-B70-A1 | FH7202-Z3 | Корпус (Стандарт) | 554.895 | 1 | 1 | H3FP | 9.04
S54400-B71-A1 | FH7203-Z3 | Корпус (Комфорт) | 804.76 | 1 | 1 | H3FP | 16.12
S54400-B89-A1 | FH7204-Z3 | Корпус (Большое расширение) | 661.98 | 1 | 1 | H3FP | 11.56
S54400-B86-A1 | FH7205-Z3 | Корпус (Большой) | 863.17 | 1 | 1 | H3FP | 19.56
A5Q00010151 | FHA2007-A1 | Монтажная плата | 166.144 | 1 | 1 | H3FP | 0.705
A5Q00021773 | FHA2011-A2 | Защитная крышка (Sinteso) | 176.528 | 1 | 1 | H3FP | 1.88
A5Q00016552 | FHA2013-A1 | Задняя панель (FT201x плоская) | 138.237 | 1 | 1 | H3FP | 0.853
A5Q00024621 | FHA2015-A1 | Крышка 2HU | 237.534 | 1 | 1 | H3FP | 6.16
A5Q00020179 | FHA2016-A1 | Набор монтажный 19" | 855.7065 | 1 | 1 | H3FP | 2.809
A5Q00024719 | FHA2017-A1 | Крышка 1HU | 194.7 | 1 | 1 | H3FP | 4.08
S54400-B23-A1 | FHA2021-A1 | Отсек для аккумуляторов (19") | 214.819 | 1 | 1 | H3FP | 7.02
S54400-B24-A1 | FHA2022-A1 | Крепежный набор (19", для блоков питания) | 1064.36 | 1 | 1 | H3FP | 7.24
S54400-B25-A1 | FHA2023-A1 | Крепежный набор (19", для шасси слотов расширения) | 211.574 | 1 | 1 | H3FP | 3.2
S54400-B26-A1 | FHA2024-A1 | Крепежный набор (19") | 211.574 | 1 | 1 | H3FP | 1.799
S54400-B79-A1 | FHA2029-A1 | Монтажныйкомплект (для копуса "Комфорт") | 223.905 | 1 | 1 | H3FP | 1.379
S54400-B77-A1 | FHA7201-A3 | Защитная крышка (Cerberus) | 152.515 | 1 | 1 | H3FP | 1.5
S54400-B74-A1 | FHA7202-A3 | Защитная крышка (без маркировки) | 152.515 | 1 | 1 | H3FP | 1.5
BPZ:FK-PZ1 | FK-PZ1 | ВОЗДУХОЗАБОРНАЯ ТРУБКА ДЛЯ БЫСТРОЙ, ПРОСТОЙ И ГЕРМЕТИЧНОЙ УСТАНОВКИ | 17.9024 | 1 | 1 | H5DE | 0.029
BPZ:FK-PZ2 | FK-PZ2 | ВОЗДУХОЗАБОРНАЯ ТРУБКА ДЛЯ ТОЧНЫХ ИЗМЕРЕНИЙ | 78.5776 | 1 | 1 | H5DE | 0.05
BPZ:FK-PZ3 | FK-PZ3 | ВОЗДУХОЗАБОРНАЯ ТРУБКА ДЛЯ БЫСТРОЙ И ПРОСТОЙ УСТАНОВКИ | 12.3548 | 1 | 1 | H5DE | 0.053
BPZ:FK-TP/200 | FK-TP/200 | Датчик ТЕМПЕРАТУРЫ В ВОЗДУХОВОДЕ PT100, ДЛЯ ВЫСОКИХ ТЕМПЕРАТУР | 308.736 | 1 | 1 | H5DE | 0.473
BPZ:FK-TZ1 | FK-TZ1 | КАПИЛЛЯРНАЯ ТРУБКА | 15.4904 | 1 | 1 | H5DK | 0.055
A5Q00012851 | FN2001-A1 | Сетевой модуль (SAFEDLINK) | 460.731 | 1 | 1 | H3FP | 0.064
S24236-B2502-A1 | FN2002-A1 | Повторитель/усилительSAFEDLINK | 422.499 | 1 | 1 | H3FP | 0.145
S54400-A109-A1 | FN2006-A1 | Оптоволоконный модуль связи (SM) | 2219.58 | 1 | 1 | H3FP | 0.886
S54400-A110-A1 | FN2007-A1 | Оптоволоконный модуль связи (МM) | 1051.38 | 1 | 1 | H3FP | 0.889
S54400-F94-A1 | FN2008-A1 | Ethernet коммутатор (мм) | 2128.72 | 1 | 1 | H3FP | 0.914
S54400-A102-A1 | FN2010-A1 | Сетевой модуль (SAFEDLINK, CC) | 371.228 | 1 | 1 | H3FP | 0.06
S54400-S122-A1 | FP120-Z1 |  | 551.2075 | 1 | 1 | H3FP | 5
A5Q00020825 | FP2004-A1 | Комплект электропитания (150 Вт, A) | 1059.168 | 1 | 1 | H3FP | 1.158
A5Q00018779 | FP2005-A1 | Комплект электропитания (150 Вт, B) | 661.98 | 1 | 1 | H3FP | 1.17
S54400-B121-A1 | FP2015-A1 | FP2015-A1 Блок питания (70Вт) | 513.6835 | 1 | 1 | H3FP | 0.845
A5Q00014417 | FT2001-A1 | Драйвер мнемодисплея | 451.704 | 1 | 1 | H3FP | 0.337
A5Q00014104 | FT2010-A1 | Поэтажный пульт управления | 1334.58 | 1 | 1 | H3FP | 1.585
S54400-F34-A1 | FT2010-C1 | Поэтажный пульт управления | 1109.79 | 1 | 1 | H3FP | 1.622
A5Q00017706 | FT2011-A1 | Поэтажный дисплей | 1059.168 | 1 | 1 | H3FP | 1.5
A5Q00016702 | FT2040-AZ | Пульт управления | 2059.6015 | 1 | 1 | H3FP | 7.82
S54400-C31-A2 | FT724-ZZ | Пульт управления | 1798.438 | 1 | 1 | H3FP | 7.86
S54400-B119-A1 | FTO1202-Z1 | Панель индикации 12х2 LED | 77.88 | 1 | 1 | H3FP | 0.255
A5Q00010126 | FTO2001-A1 | Принтер событий | 599.676 | 1 | 1 | H3FP | 0.352
A5Q00010113 | FTO2005-C1 | Замок с ключом (Kaba) | 150.568 | 1 | 1 | H3FP | 0.136
A5Q00010129 | FTO2006-B1 | Замок с ключом (Nordic) | 72.039 | 1 | 1 | H3FP | 0.078
BPZ:FT-PZ1 | FT-PZ1 | РЕЗЬБОВОЙ ПЕРЕХОДНИК ДЛЯ ДатчикА ПЕРЕПАДА ДАВЛЕНИЯ, РЕЗЬБА ½” | 41.7008 | 1 | 1 | H5DE | 0.068
BPZ:FT-TP/100 | FT-TP/100 | Датчик температуры погружной 100 мм, PT100, ПРЯМОЕ ПОГРУЖЕНИЕ | 271.1356 | 1 | 1 | H5DE | 0.425
BPZ:FT-TP/400 | FT-TP/400 | Датчик температуры погружной 40 СМ, PT100, ПРЯМОЕ ПОГРУЖЕНИЕ | 337.3584 | 1 | 1 | H5DE | 0.521
S54587-Z101-A100 | FW7333S/12 | Шнур питания с вилкой 12В | 41.72 | 2 |  | VBVI | 0.18
6SL3200-6AE12-2AH0 | G120P-0.75/32A | Частотный преобразователь, FSA, IP20, ФИЛЬТР A, 0,75 КВТ | 516.402 | 1 | 1 | H5CN | 2.728
6SL3200-6AE12-2BH0 | G120P-0.75/32B | Частотный преобразователь, FSA, IP20, ФИЛЬТР B, 0,75 КВТ | 545.967 | 1 | 1 | H5CN | 4.92
6SL3200-6AM12-2AH0 | G120P-0.75/35A | Частотный преобразователь, FSA, IP55, ФИЛЬТР A, 0,75 КВТ | 571.59 | 1 | 1 | H5CN | 6.64
6SL3200-6AM12-2BH0 | G120P-0.75/35B | Частотный преобразователь, FSA, IP55, ФИЛЬТР B, 0,75 КВТ | 588.357 | 1 | 1 | H5CN | 6.84
6SL3200-6AE13-1AH0 | G120P-1.1/32A | Частотный преобразователь, FSA, IP20, ФИЛЬТР A, 1,1 КВТ | 522.315 | 1 | 1 | H5CN | 2.784
6SL3200-6AE13-1BH0 | G120P-1.1/32B | Частотный преобразователь, FSA, IP20, ФИЛЬТР B, 1,1 КВТ | 551.88 | 1 | 1 | H5CN | 4.979
6SL3200-6AM13-1AH0 | G120P-1.1/35A | Частотный преобразователь, FSA, IP55, ФИЛЬТР A, 1.1 КВТ | 577.503 | 1 | 1 | H5CN | 6.6
6SL3200-6AM13-1BH0 | G120P-1.1/35B | Частотный преобразователь, FSA, IP55, ФИЛЬТР B, 1,1 КВТ | 594.27 | 1 | 1 | H5CN | 6.84
6SL3200-6AE14-1AH0 | G120P-1.5/32A | Частотный преобразователь, FSA, IP20, ФИЛЬТР A, 1,5 КВТ | 593.271 | 1 | 1 | H5CN | 2.728
6SL3200-6AE14-1BH0 | G120P-1.5/32B | Частотный преобразователь, FSA, IP20, ФИЛЬТР B, 1,5 КВТ | 622.836 | 1 | 1 | H5CN | 4.92
6SL3200-6AM14-1AH0 | G120P-1.5/35A | Частотный преобразователь, FSA, IP55, ФИЛЬТР А, 1,5 КВТ | 702.675 | 1 | 1 | H5CN | 6.84
6SL3200-6AM14-1BH0 | G120P-1.5/35B | Частотный преобразователь, FSA, IP55, ФИЛЬТР B, 1.5 КВТ | 722.385 | 1 | 1 | H5CN | 6.74
6SL3200-6AE22-6AH0 | G120P-11/32A | Частотный преобразователь, FSC, IP20, ФИЛЬТР A, 11 КВТ | 1478.25 | 1 | 1 | H5CN | 7.08
6SL3200-6AE22-6BH0 | G120P-11/32B | Частотный преобразователь‚ FSA‚ IP20‚ ФИЛЬТР B‚ 11 КВТ | 1596.51 | 1 | 1 | H5CN | 13.92
6SL3200-6AM22-6AH0 | G120P-11/35A | Частотный преобразователь, FSC, IP55, ФИЛЬТР A, 11 КВТ | 1635.93 | 1 | 1 | H5CN | 12.9
6SL3200-6AM22-6BH0 | G120P-11/35B | Частотный преобразователь, FSC, IP55, ФИЛЬТР B, 11 КВТ | 1754.19 | 1 | 1 | H5CN | 12.98
6SL3200-6AE23-2AH0 | G120P-15/32A | Частотный преобразователь, FSC, IP20, ФИЛЬТР A, 15 КВТ | 1862.595 | 1 | 1 | H5CN | 6.4
6SL3200-6AE23-2BH0 | G120P-15/32B | Частотный преобразователь, FSC, IP20, ФИЛЬТР B, 15 КВТ | 1980.855 | 1 | 1 | H5CN | 13.86
6SL3200-6AM23-2AH0 | G120P-15/35A | Частотный преобразователь, FSC, IP55, ФИЛЬТР A, 15 КВТ | 2039.985 | 1 | 1 | H5CN | 12.72
6SL3200-6AM23-2BH0 | G120P-15/35B | Частотный преобразователь, FSC, IP55, ФИЛЬТР B, 15 КВТ | 2158.245 | 1 | 1 | H5CN | 12.96
6SL3200-6AE23-8AH0 | G120P-18.5/32A | Частотный преобразователь, FSC, IP20, ФИЛЬТР A, 18,5 КВТ | 2237.085 | 1 | 1 | H5CN | 7.16
6SL3200-6AE23-8BH0 | G120P-18.5/32B | Частотный преобразователь, FSD, IP20, ФИЛЬТР B, 18,5 КВТ | 2562.3 | 1 | 1 | H5CN | 15.96
6SL3200-6AM23-8AH0 | G120P-18.5/35A | Частотный преобразователь, FSC, IP55, ФИЛЬТР A, 18,5 КВТ | 2463.75 | 1 | 1 | H5CN | 12.72
6SL3200-6AM23-8BH0 | G120P-18.5/35B | Частотный преобразователь, FSD, IP55, ФИЛЬТР B, 18,5 КВТ | 2582.01 | 1 | 1 | H5CN | 45
6SL3200-6AE15-8AH0 | G120P-2.2/32A | Частотный преобразователь, FSA, IP20, ФИЛЬТР A, 2,2 КВТ | 640.575 | 1 | 1 | H5CN | 2.922
6SL3200-6AE15-8BH0 | G120P-2.2/32B | Частотный преобразователь, FSA, IP20, ФИЛЬТР B, 2,2 КВТ | 673.11 | 1 | 1 | H5CN | 4.86
6SL3200-6AM15-8AH0 | G120P-2.2/35A | Частотный преобразователь, FSA, IP55, ФИЛЬТР A, 2,2 КВТ | 769.689 | 1 | 1 | H5CN | 6.64
6SL3200-6AM15-8BH0 | G120P-2.2/35B | Частотный преобразователь, FSA, IP55, ФИЛЬТР B, 2,2 КВТ | 793.341 | 1 | 1 | H5CN | 6.88
6SL3200-6AE24-5AH0 | G120P-22/32A | Частотный преобразователь, FSD, IP20, ФИЛЬТР A, 22 КВТ | 2641.14 | 1 | 1 | H5CN | 18.74
6SL3200-6AE24-5BH0 | G120P-22/32B | Частотный преобразователь, FSD, IP20, ФИЛЬТР B, 22 КВТ | 2788.965 | 1 | 1 | H5CN | 37
6SL3200-6AM24-5AH0 | G120P-22/35A | Частотный преобразователь, FSD, IP55, ФИЛЬТР A, 22 КВТ | 2828.385 | 1 | 1 | H5CN | 46
6SL3200-6AM24-5BH0 | G120P-22/35B | Частотный преобразователь, FSD, IP55, ФИЛЬТР B, 22 КВТ | 2966.355 | 1 | 1 | H5CN | 46
6SL3200-6AE17-7AH0 | G120P-3/32A | Частотный преобразователь, FSA, IP20, ФИЛЬТР A, 3 КВТ | 772.632 | 1 | 1 | H5CN | 2.829
6SL3200-6AE17-7BH0 | G120P-3/32B | Частотный преобразователь, FSA, IP20, ФИЛЬТР B, 3 КВТ | 801.225 | 1 | 1 | H5CN | 4.86
6SL3200-6AM17-7AH0 | G120P-3/35A | Частотный преобразователь, FSA, IP55, ФИЛЬТР A, 3 КВТ | 910.602 | 1 | 1 | H5CN | 6.78
6SL3200-6AM17-7BH0 | G120P-3/35B | Частотный преобразователь, FSA, IP55, ФИЛЬТР B, 3 КВТ | 939.195 | 1 | 1 | H5CN | 6.76
6SL3200-6AE26-0AH0 | G120P-30/32A | Частотный преобразователь, FSD, IP20, ФИЛЬТР A, 30 КВТ | 3084.615 | 1 | 7 | H5CN | 18.82
6SL3200-6AE26-0BH0 | G120P-30/32B | Частотный преобразователь, FSD, IP20, ФИЛЬТР B, 30 КВТ | 3232.44 | 1 | 1 | H5CN | 38
6SL3200-6AM26-0AH0 | G120P-30/35A | Частотный преобразователь, FSD, IP55, ФИЛЬТР A, 30 КВТ | 3508.38 | 1 | 1 | H5CN | 44.84
6SL3200-6AM26-0BH0 | G120P-30/35B | Частотный преобразователь, FSD, IP55, ФИЛЬТР B, 30 КВТ | 3646.35 | 1 | 1 | H5CN | 46
6SL3200-6AE27-5AH0 | G120P-37/32A | Частотный преобразователь, FSE, IP20, ФИЛЬТР A, 37 КВТ | 3804.03 | 1 | 1 | H5CN | 24.56
6SL3200-6AE27-5BH0 | G120P-37/32B | Частотный преобразователь, FSE, IP20, ФИЛЬТР B, 37 КВТ | 3951.855 | 1 | 1 | H5CN | 45
6SL3200-6AM27-5AH0 | G120P-37/35A | Частотный преобразователь, FSE, IP55, ФИЛЬТР A, 37 КВТ | 4208.085 | 1 | 1 | H5CN | 52
6SL3200-6AM27-5BH0 | G120P-37/35B | Частотный преобразователь, FSE, IP55, ФИЛЬТР B, 37 КВТ | 4346.055 | 1 | 1 | H5CN | 51.46
6SL3200-6AE21-0AH0 | G120P-4/32A | Частотный преобразователь, FSB, IP20, ФИЛЬТР A, 4 КВТ | 877.095 | 1 | 1 | H5CN | 4.492
6SL3200-6AE21-0BH0 | G120P-4/32B | Частотный преобразователь, FSB, IP20, ФИЛЬТР B, 4 КВТ | 918.486 | 1 | 1 | H5CN | 8.54
6SL3200-6AM21-0AH0 | G120P-4/35A | Частотный преобразователь, FSB, IP55, ФИЛЬТР A, 4 КВТ | 1015.065 | 1 | 1 | H5CN | 9.02
6SL3200-6AM21-0BH0 | G120P-4/35B | Частотный преобразователь, FSB, IP55, ФИЛЬТР B, 4 КВТ | 1054.485 | 1 | 1 | H5CN | 8.1
6SL3200-6AE28-8AH0 | G120P-45/32A | Частотный преобразователь, FSE, IP20, ФИЛЬТР A, 45 КВТ | 4631.85 | 1 | 1 | H5CN | 24.5
6SL3200-6AE28-8BH0 | G120P-45/32B | Частотный преобразователь, FSE, IP20, ФИЛЬТР B, 45 КВТ | 4789.53 | 1 | 1 | H5CN | 44
6SL3200-6AM28-8AH0 | G120P-45/35A | Частотный преобразователь, FSE, IP55, ФИЛЬТР A, 45 КВТ | 5026.05 | 1 | 1 | H5CN | 52
6SL3200-6AM28-8BH0 | G120P-45/35B | Частотный преобразователь, FSE, IP55, ФИЛЬТР B, 45 КВТ | 5183.73 | 1 | 1 | H5CN | 52
6SL3200-6AE21-3AH0 | G120P-5.5/32A | Частотный преобразователь, FSB, IP20, ФИЛЬТР A, 5,5 КВТ | 913.572 | 1 | 1 | H5CN | 4.501
6SL3200-6AE21-3BH0 | G120P-5.5/32B | Частотный преобразователь, FSB, IP20, ФИЛЬТР B, 5,5 КВТ | 995.355 | 1 | 1 | H5CN | 8.9
6SL3200-6AM21-3AH0 | G120P-5.5/35A | Частотный преобразователь, FSB, IP55, ФИЛЬТР A, 5,5 КВТ | 1054.485 | 1 | 1 | H5CN | 9.1
6SL3200-6AM21-3BH0 | G120P-5.5/35B | Частотный преобразователь, FSB, IP55, ФИЛЬТР B, 5,5 КВТ | 1133.325 | 1 | 1 | H5CN | 9.2
6SL3200-6AE31-1AH0 | G120P-55/32A | Частотный преобразователь, FSF, IP20, ФИЛЬТР A, 55 КВТ | 5528.655 | 1 | 1 | H5CN | 62.5
6SL3200-6AE31-1BH0 | G120P-55/32B | Частотный преобразователь, FSF, IP20, ФИЛЬТР B, 55 КВТ | 5715.9 | 1 | 1 | H5CN | 70
6SL3200-6AM31-1AH0 | G120P-55/35A | Частотный преобразователь, FSF, IP55, ФИЛЬТР A, 55 КВТ | 6267.78 | 1 | 1 | H5CN | 88
6SL3200-6AM31-1BH0 | G120P-55/35B | Частотный преобразователь, FSF, IP55, ФИЛЬТР B, 55 КВТ | 6445.17 | 1 | 1 | H5CN | 88
6SL3200-6AE21-8AH0 | G120P-7.5/32A | Частотный преобразователь, FSB, IP20, ФИЛЬТР A, 7,5 КВТ | 1212.165 | 1 | 1 | H5CN | 4.507
6SL3200-6AE21-8BH0 | G120P-7.5/32B | Частотный преобразователь, FSB, IP20, ФИЛЬТР B, 7,5 КВТ | 1310.715 | 1 | 1 | H5CN | 9.12
6SL3200-6AM21-8AH0 | G120P-7.5/35A | Частотный преобразователь, FSB, IP55, ФИЛЬТР A, 7,5 КВТ | 1350.135 | 1 | 1 | H5CN | 9.17
6SL3200-6AM21-8BH0 | G120P-7.5/35B | Частотный преобразователь, FSB, IP55, ФИЛЬТР B, 7.5 КВТ | 1448.685 | 1 | 1 | H5CN | 9.3
6SL3200-6AE31-4AH0 | G120P-75/32A | Частотный преобразователь, FSF, IP20, ФИЛЬТР A, 75 КВТ | 6721.11 | 1 | 1 | H5CN | 64
6SL3200-6AE31-4BH0 | G120P-75/32B | Частотный преобразователь, FSF, IP20, ФИЛЬТР B, 75 КВТ | 6967.485 | 1 | 1 | H5CN | 67
6SL3200-6AM31-4AH0 | G120P-75/35A | Частотный преобразователь, FSF, IP55, ФИЛЬТР A, 75 КВТ | 7746.03 | 1 | 1 | H5CN | 89
6SL3200-6AM31-4BH0 | G120P-75/35B | Частотный преобразователь, FSF, IP55, ФИЛЬТР B, 75 КВТ | 7992.405 | 1 | 1 | H5CN | 89
6SL3200-6AM31-7AH0 | G120P-90/35A | Частотный преобразователь, FSF, IP55, ФИЛЬТР A, 90 КВТ | 8918.775 | 1 | 1 | H5CN | 87
6SL3200-6AM31-7BH0 | G120P-90/35B | Частотный преобразователь, FSF, IP55, ФИЛЬТР B, 90 КВТ | 9224.28 | 1 | 1 | H5CN | 88
6SL3256-6BA00-0AA0 | G120P-BCOVER | ЗАГЛУШКА ДЛЯ КОРПУСА (КРЫШКА), IP55 | 25.272 | 1 | 1 | H5CN | 0.092
6SL3255-6AA00-4CA0 | G120P-BOP-2 | БАЗОВАЯ ПАНЕЛЬ ОПЕРАТОРА BOP-2, IP55 | 47.871 | 1 | 1 | H5CN | 0.14
6SL3256-6AP00-0JA0 | G120P-DOOR-KIT | МОНТАЖНЫЙ КОМПЛЕКТ ДЛЯ IOP ЛИБО BOP-2 НА ДВЕРЬ | 38.286 | 1 | 1 | H5CN | 0.254
6SL3255-6AA00-4JA1 | G120P-IOP-2 | ИНТЕЛЛЕКТУАЛЬНАЯ ПАНЕЛЬ ОПЕРАТОРА, IP20/IP54 | 128.79 | 1 | 1 | H5CN | 0.164
BPZ:GAP191.1E | GAP191.1E | Привод воздушной заслонки, роторный,, AC/DC 24 V, 6 НМ, DC 0(2)...10 V / 0(4)...20 МА, БЕЗ ЭЛЕКТРОННОЙ ФУНКЦИИ ЗАЩИТЫ ОТ ОТКАЗОВ | 186.928 | 1 | 1 | H5CD | 1.238
BPZ:GAP196.1E | GAP196.1E | Привод воздушной заслонки, роторный,, AC/DC 24 V, 6 НМ, DC 0(2)...10 V / 0(4)...20 МА, С ЭЛЕКТРОННОЙ ФУНКЦИЕЙ ЗАЩИТЫ ОТ ОТКАЗОВ, 2 ПЕРЕКЛЮЧАТЕЛЯ | 208.6 | 1 | 1 | H5CD | 1.375
S54535-N102-A100 | GB-5000-AD | Набор для чистки и фиксации | 85.824 | 1 |  | VBIN | 0.165
S54535-N101-A100 | GB-5000-TE | Тестер | 375.48 | 1 |  | VBIN | 0.3
BPZ:GBB131.1E | GBB131.1E | Привод воздушной заслонки, поворотный, 3-ТОЧЕЧНОЕ РЕГУЛИРОВАНИЕ, 24 В, 25 НМ, 150 С | 138.152 | 1 | 1 | H5CD | 2.194
BPZ:GBB135.1E | GBB135.1E | Привод воздушной заслонки, поворотный, 3-ТОЧЕЧНОЕ РЕГУЛИРОВАНИЕ , 24 В, 25 НМ, 150 С, 2 ПЕРЕКЛЮЧАТЕЛЯ, ПОТЕНЦИОМЕТР | 178.808 | 1 | 1 | H5CD | 2.456
BPZ:GBB136.1E | GBB136.1E | Привод воздушной заслонки, поворотный, 3-ТОЧЕЧНОЕ РЕГУЛИРОВАНИЕ, 24 В, 25 НМ, 150 С, 2 ПЕРЕКЛЮЧАТЕЛЯ | 159.824 | 1 | 1 | H5CD | 2.39
BPZ:GBB161.1E | GBB161.1E | Привод воздушной заслонки, поворотный, 24 В / DC 0…10 В, 25 НМ, 150 С | 191.436 | 1 | 1 | H5CD | 2.194
BPZ:GBB161.1H | GBB161.1H | Привод воздушной заслонки, поворотный, 25 NM, DС 0…10V, AC 24V | 203.168 | 6 | 1 | H5CD | 1.993
BPZ:GBB163.1E | GBB163.1E | Привод воздушной заслонки, поворотный, 24 В / DC 0…35 В, НАСТРАИВАЕМЫЙ, 25 НМ, 150 С | 200.48 | 1 | 1 | H5CD | 2.196
BPZ:GBB163.1H | GBB163.1H | Привод воздушной заслонки, поворотный, 25 NM, DС 0…10V, НАСТРАИВАЕМЫЙ, AC 24V | 214.928 | 6 | 11 | H5CD | 1.987
BPZ:GBB164.1E | GBB164.1E | Привод воздушной заслонки, поворотный, 24 В / DC 0…35 В, НАСТРАИВАЕМЫЙ, 25 НМ, 150 С, 2 ПЕРЕКЛЮЧАТЕЛЯ | 223.944 | 1 | 1 | H5CD | 2.389
BPZ:GBB166.1E | GBB166.1E | Привод воздушной заслонки, поворотный, 24 В / DC 0…10 В, 25 НМ, 150 С, 2 ПЕРЕКЛЮЧАТЕЛЯ | 207.704 | 1 | 1 | H5CD | 2.355
BPZ:GBB331.1E | GBB331.1E | Привод воздушной заслонки, поворотный, 3-ТОЧЕЧНОЕ РЕГУЛИРОВАНИЕ, 230 В, 25 НМ, 150 С | 138.152 | 1 | 1 | H5CD | 2.13
BPZ:GBB335.1E | GBB335.1E | Привод воздушной заслонки, поворотный, 3-ТОЧЕЧНОЕ РЕГУЛИРОВАНИЕ, 230 В, 25 НМ, 150 С, 2 ПЕРЕКЛЮЧАТЕЛЯ, ПОТЕНЦИОМЕТР | 178.808 | 1 | 1 | H5CD | 2.388
BPZ:GBB336.1E | GBB336.1E | Привод воздушной заслонки, поворотный, 3-ТОЧЕЧНОЕ РЕГУЛИРОВАНИЕ, 230 В, 25 НМ, 150 С, 2 ПЕРЕКЛЮЧАТЕЛЯ | 159.824 | 1 | 1 | H5CD | 2.318
BPZ:GCA121.1E | GCA121.1E | Привод воздушной заслонки, поворотный, 2-ПОЗИЦИОННЫЙ, AC/DC 24 В, 18 НМ, ПРУЖИННЫЙ ВОЗВРАТ 90/15 С | 197.764 | 1 | 1 | H5CD | 2.34
BPZ:GCA126.1E | GCA126.1E | Привод воздушной заслонки, поворотный, 2-ПОЗИЦИОННЫЙ, AC/DC 24 В, 18 НМ, ПРУЖИННЫЙ ВОЗВРАТ 90/15 С, 2 ПЕРЕКЛЮЧАТЕЛЯ | 221.228 | 1 | 1 | H5CD | 2.471
BPZ:GCA131.1E | GCA131.1E | Привод воздушной заслонки, поворотный, 3-ТОЧЕЧНОЕ РЕГУЛИРОВАНИЕ, AC/DC 24 В, 18 НМ, ПРУЖИННЫЙ ВОЗВРАТ 90/15 S | 214.004 | 1 | 1 | H5CD | 2.331
BPZ:GCA135.1E | GCA135.1E | Привод воздушной заслонки, поворотный, 3-ТОЧЕЧНОЕ РЕГУЛИРОВАНИЕ, AC/DC 24 В, 18 НМ, ПРУЖИННЫЙ ВОЗВРАТ 90/15 С, 2 ПЕРЕКЛЮЧАТЕЛЯ, ПОТЕНЦИОМЕТР | 254.66 | 1 | 1 | H5CD | 2.571
BPZ:GCA161.1E | GCA161.1E | Привод воздушной заслонки, поворотный, AC/DC 24 В / DC 0...10 В, 18 НМ, ПРУЖИННЫЙ ВОЗВРАТ 90/15 С, ПОТЕНЦИОМЕТР | 229.376 | 1 | 1 | H5CD | 2.347
BPZ:GCA163.1E | GCA163.1E | Привод воздушной заслонки, поворотный, AC/DC 24 В / DC 0…35 В НАСТРАИВАЕМЫЙ, 18 НМ, ПРУЖИННЫЙ ВОЗВРАТ 90/15 С, ПОТЕНЦИОМЕТР | 239.288 | 1 | 1 | H5CD | 2.333
BPZ:GCA164.1E | GCA164.1E | Привод воздушной заслонки, поворотный, AC/DC 24 В / DC 0…35 В НАСТРАИВАЕМЫЙ, 18 НМ, ПРУЖИННЫЙ ВОЗВРАТ 90/15 С, 2 ПЕРЕКЛЮЧАТЕЛЯ, ПОТЕНЦИОМЕТР | 262.78 | 1 | 1 | H5CD | 2.503
BPZ:GCA166.1E | GCA166.1E | Привод воздушной заслонки, поворотный, AC/DC 24 В / DC 0...10 В, 18 НМ, ПРУЖИННЫЙ ВОЗВРАТ 90/15 С, 2 ПЕРЕКЛЮЧАТЕЛЯ, ПОТЕНЦИОМЕТР | 251.944 | 1 | 1 | H5CD | 2.511
BPZ:GCA321.1E | GCA321.1E | Привод воздушной заслонки, поворотный, 2-ПОЗИЦИОННЫЙ, 230 В, 18 НМ, ПРУЖИННЫЙ ВОЗВРАТ 90/15 С | 218.54 | 1 | 1 | H5CD | 2.635
BPZ:GCA326.1E | GCA326.1E | Привод воздушной заслонки, поворотный, 2-ПОЗИЦИОННЫЙ, 230 В, 18 НМ, ПРУЖИННЫЙ ВОЗВРАТ 90/15 С, 2 ПЕРЕКЛЮЧАТЕЛЯ | 242.004 | 1 | 1 | H5CD | 2.784
BPZ:GDB131.1E | GDB131.1E | Привод воздушной заслонки, поворотный, 3-ТОЧЕЧНОЕ РЕГУЛИРОВАНИЕ, 24 В, 5 НМ, 150 С | 77.308 | 1 | 1 | H5CD | 0.625
BPZ:GDB131.2E | GDB131.2E | Привод воздушной заслонки 3-ТОЧЕЧНОЕ РЕГУЛИРОВАНИЕ, 24 В, ЛИНЕЙНЫЙ ПРИВОД 125 Н, 150 С | 86.52 | 1 | 1 | H5CD | 0.568
BPZ:GDB131.9E | GDB131.9E | ПРИВОД ПОВОРОТНОГО ТИПА ДЛЯ ШАРОВЫХ КЛАПАНОВ, БЕЗ ПРУЖИННОГО ВОЗВРАТА, AC 24 В, 3-ТОЧЕЧНОЕ РЕГУЛИРОВАНИЕ, 5 НМ, 150 С | 89.4852 | 1 | 1 | H5CC | 0.816
BPZ:GDB132.1E | GDB132.1E | Привод воздушной заслонки, поворотный, 3-ТОЧЕЧНОЕ РЕГУЛИРОВАНИЕ, AC 24 В, 5 НМ, 150 С, ПОТЕНЦИОМЕТР | 118.3 | 1 | 1 | H5CD | 0.722
BPZ:GDB136.1E | GDB136.1E | Привод воздушной заслонки, поворотный, 3-ТОЧЕЧНОЕ РЕГУЛИРОВАНИЕ, 24 В, 5 НМ, 150 С, 2 ПЕРЕКЛЮЧАТЕЛЯ | 94.808 | 1 | 1 | H5CD | 0.786
BPZ:GDB136.2E | GDB136.2E | Привод воздушной заслонки 3-ТОЧЕЧНОЕ РЕГУЛИРОВАНИЕ, 24 V, ЛИНЕЙНЫЙ ПРИВОД 125 Н, 150 С, 2 ПЕРЕКЛЮЧАТЕЛЯ | 103.852 | 1 | 11 | H5CD | 0.731
BPZ:GDB161.1E | GDB161.1E | Привод воздушной заслонки, поворотный, 24 В / DC 0…10 В, 5 НМ, 150 С | 120.092 | 1 | 1 | H5CD | 0.657
BPZ:GDB161.1H | GDB161.1H | Привод воздушной заслонки, поворотный, 5 NM, DС 0…10V, AC 24V | 132.748 | 18 | 1 | H5CD | 0.82
BPZ:GDB161.2E | GDB161.2E | Привод воздушной заслонки 24 В / 0...10 В, ЛИНЕЙНЫЙ ПРИВОД 125 Н, 150 С, ПОТЕНЦИОМЕТР | 129.136 | 1 | 1 | H5CD | 0.594
BPZ:GDB161.2G | GDB161.2G | Привод воздушной заслонки | 137.256 | 1 | 16 | H5CD | 0.724
BPZ:GDB161.9E | GDB161.9E | ПРИВОД ПОВОРОТНОГО ТИПА ДЛЯ ШАРОВЫХ КЛАПАНОВ, БЕЗ ПРУЖИННОГО ВОЗВРАТА, AC 24 В, DC 0...10 В, 5 НМ, 150 С | 121.6988 | 1 | 1 | H5CC | 0.847
BPZ:GDB163.1E | GDB163.1E | Привод воздушной заслонки, поворотный, 24 В / DC 0…35 В НАСТРАИВАЕМЫЙ, 5 НМ, 150 С | 130.032 | 1 | 1 | H5CD | 0.661
BPZ:GDB163.2E | GDB163.2E | Привод воздушной заслонки 24 В / DC 0…35 В НАСТРАИВАЕМЫЙ, ЛИНЕЙНЫЙ ПРИВОД 125 Н, 150 С, ПОТЕНЦИОМЕТР | 139.972 | 1 | 11 | H5CD | 0.605
BPZ:GDB164.1E | GDB164.1E | Привод воздушной заслонки, поворотный, 24 В / DC 0…35 В НАСТРАИВАЕМЫЙ, 5 НМ, 150 С, 2 ПЕРЕКЛЮЧАТЕЛЯ | 147.196 | 1 | 1 | H5CD | 0.816
BPZ:GDB166.1E | GDB166.1E | Привод воздушной заслонки, поворотный, 24 В / DC 0…10 В, 5 НМ, 150 С, 2 ПЕРЕКЛЮЧАТЕЛЯ | 138.152 | 1 | 1 | H5CD | 0.817
BPZ:GDB181.1E/3 | GDB181.1E/3 | КОМПАКТНЫЙ МОДУЛЬНЫЙ КОНТРОЛЛЕР ОБЪЕМА ВОЗДУХА ДЛЯ СИСТЕМ VAV, 24 В, 5 НМ, 150 С, 300 ПА | 173.376 | 1 | 1 | H5CD | 0.71
S55499-D134 | GDB181.1E/KN | КОМПАКТНЫЙ VAV-КОНТРОЛЛЕР GDB181.1E/KN С KNX | 219.436 | 1 | 1 | H5CD | 0.73
BPZ:GDB331.1E | GDB331.1E | Привод воздушной заслонки, поворотный, 3-ТОЧЕЧНОЕ РЕГУЛИРОВАНИЕ , 230 В, 5 НМ, 150 С | 77.308 | 1 | 1 | H5CD | 0.629
BPZ:GDB331.1GM | GDB331.1GM | Привод воздушной заслонки | 84.42 | 18 | 11 | H5CD | 0.62
BPZ:GDB331.2E | GDB331.2E | Привод воздушной заслонки 3-ТОЧЕЧНОЕ РЕГУЛИРОВАНИЕ, 230 В, ЛИНЕЙНЫЙ ПРИВОД 125 Н, 150 С | 86.52 | 1 | 1 | H5CD | 0.561
BPZ:GDB331.9E | GDB331.9E | ПРИВОД ПОВОРОТНОГО ТИПА ДЛЯ ШАРОВЫХ КЛАПАНОВ, БЕЗ ПРУЖИННОГО ВОЗВРАТА, AC 230 В, 3-ТОЧЕЧНОЕ РЕГУЛИРОВАНИЕ, 5 НМ, 150 С | 89.4852 | 1 | 1 | H5CC | 0.814
BPZ:GDB332.1E | GDB332.1E | Привод воздушной заслонки, поворотный, 3-ТОЧЕЧНОЕ РЕГУЛИРОВАНИЕ, 230 В, 5 НМ, 150 С, ПОТЕНЦИОМЕТР | 118.3 | 1 | 11 | H5CD | 0.714
BPZ:GDB336.1E | GDB336.1E | Привод воздушной заслонки, поворотный, 3-ТОЧЕЧНОЕ РЕГУЛИРОВАНИЕ, 230 В, 5 НМ, 150 С, 2 ПЕРЕКЛЮЧАТЕЛЯ | 94.808 | 1 | 1 | H5CD | 0.789
BPZ:GDB336.2E | GDB336.2E | Привод воздушной заслонки 3-ТОЧЕЧНОЕ РЕГУЛИРОВАНИЕ, 230 В, ЛИНЕЙНЫЙ ПРИВОД 125 Н, 150 С, 2 ПЕРЕКЛЮЧАТЕЛЯ | 103.852 | 1 | 11 | H5CD | 0.739
BPZ:GEB131.1E | GEB131.1E | Привод воздушной заслонки 3-ТОЧЕЧНОЕ РЕГУЛИРОВАНИЕ, 24 В, ПОВОРОТНОГО ТИПА 15 НМ, 150 С | 117.404 | 1 | 1 | H5CD | 1.156
BPZ:GEB131.1H | GEB131.1H | Привод воздушной заслонки, поворотный, 15 NM, 3-ПОЗ., AC 24V | 128.24 | 1 | 11 | H5CD | 1.365
BPZ:GEB132.1E | GEB132.1E | Привод воздушной заслонки, поворотный, 3-ТОЧЕЧНОЕ РЕГУЛИРОВАНИЕ, 24 В, 15 НМ, 150 С, ПОТЕНЦИОМЕТР | 156.212 | 1 | 11 | H5CD | 1.237
BPZ:GEB136.1E | GEB136.1E | Привод воздушной заслонки, поворотный, 3-ТОЧЕЧНОЕ РЕГУЛИРОВАНИЕ, 24 В, 15 НМ, 2 ПЕРЕКЛЮЧАТЕЛЯ | 121.632 | 1 | 1 | H5CD | 1.309
BPZ:GEB161.1E | GEB161.1E | Привод воздушной заслонки, поворотный, 24 В / DC 0…10 В, 15 НМ, 150 С | 170.66 | 1 | 1 | H5CD | 1.152
BPZ:GEB161.1H | GEB161.1H | Привод воздушной заслонки, поворотный, 15 NM, DС 0(2)…10V, AC 24V | 185.108 | 1 | 11 | H5CD | 1.458
BPZ:GEB163.1E | GEB163.1E | Привод воздушной заслонки, поворотный, 24 В / DC 0…35 В, НАСТРАИВАЕМЫЙ, 15 НМ, 150 С | 181.496 | 1 | 21 | H5CD | 1.155
BPZ:GEB164.1E | GEB164.1E | Привод воздушной заслонки, поворотный, 24 В / DC 0…35 В, 15 НМ, 150 С, 2 ПЕРЕКЛЮЧАТЕЛЯ | 200.48 | 1 | 26 | H5CD | 1.298
BPZ:GEB166.1E | GEB166.1E | Привод воздушной заслонки, поворотный, 24 В / DC 0…10 В, 15 НМ, 150 С, 2 ПЕРЕКЛЮЧАТЕЛЯ | 191.436 | 1 | 1 | H5CD | 1.295
BPZ:GEB331.1E | GEB331.1E | Привод воздушной заслонки, поворотный, 3-ТОЧЕЧНОЕ РЕГУЛИРОВАНИЕ, 230 В, 15 НМ, 150 С | 117.404 | 1 | 1 | H5CD | 1.16
BPZ:GEB331.1G | GEB331.1G | Привод воздушной заслонки, поворотный, 5 NM, 3-ПОЗ., AC 230V | 123.704 | 1 | 11 | H5CD | 1.236
BPZ:GEB332.1E | GEB332.1E | Привод воздушной заслонки 3-ТОЧЕЧНОЕ РЕГУЛИРОВАНИЕ, 230 В, ПОВОРОТНОГО ТИПА 15 НМ, 150 С, ПОТЕНЦИОМЕТР | 156.212 | 1 | 11 | H5CD | 1.238
BPZ:GEB336.1E | GEB336.1E | Привод воздушной заслонки 3-ТОЧЕЧНОЕ РЕГУЛИРОВАНИЕ, 230 В, ПОВОРОТНОГО ТИПА 15 НМ, 150 С, 2 ПЕРЕКЛЮЧАТЕЛЯ | 121.632 | 1 | 1 | H5CD | 1.297
S54591-Z108-A100 | GEN2-DE | Панель пожарной сигнализации 12В DC | 137.3184 | 1 |  | VBIN | 0.1
BPZ:GGA126.1E/10 | GGA126.1E/10 | Привод противопожарного клапана 2-ПОЗИЦИОННЫЕ, AC 24 В, ПОВОРОТНОГО ТИПА 18 НМ С ПРУЖИННЫМ ВОЗВРАТОМ 90/15 С, 2 ПЕРЕКЛЮЧАТЕЛЯ | 214.004 | 1 | 1 | H5CD | 2.36
BPZ:GGA126.1E/12 | GGA126.1E/12 | Привод противопожарного клапана 2-ПОЗИЦИОННЫЕ, AC 24 В, ПОВОРОТНОГО ТИПА 18 НМ С ПРУЖИННЫМ ВОЗВРАТОМ 90/15 С, 2 ПЕРЕКЛЮЧАТЕЛЯ | 214.004 | 1 | 1 | H5CD | 2.367
BPZ:GGA126.1E/C10 | GGA126.1E/C10 | ПРИВОД ПРОТИВОПОЖАРНОЙ ЗАСЛОНКИ, 18 NM, ПРУЖИННЫЙ ВОЗВРАТ, 2-ПОЗ., AC/DC 24 | 268.184 | 6 | 11 | H5CD | 2.3
BPZ:GGA126.1E/C12 | GGA126.1E/C12 | ПРИВОД ПРОТИВОПОЖАРНОЙ ЗАСЛОНКИ, 18 NM, ПРУЖИННЫЙ ВОЗВРАТ, 2-ПОЗ., AC/DC 24 | 268.184 | 6 | 11 | H5CD | 2.3
BPZ:GGA126.1E/T10 | GGA126.1E/T10 | Привод противопожарного клапана 2-ПОЗИЦИОННЫЕ, AC 24 В, ПОВОРОТНОГО ТИПА 18 НМ С ПРУЖИННЫМ ВОЗВРАТОМ 90/15 С, 2 ПЕРЕКЛЮЧАТЕЛЯ | 265.496 | 6 | 11 | H5CD | 2.5
BPZ:GGA126.1E/T12 | GGA126.1E/T12 | Привод противопожарного клапана 2-ПОЗИЦИОННЫЕ, AC 24 В, ПОВОРОТНОГО ТИПА 18 НМ С ПРУЖИННЫМ ВОЗВРАТОМ 90/15 С, 2 ПЕРЕКЛЮЧАТЕЛЯ | 265.496 | 6 | 11 | H5CD | 2.324
BPZ:GGA326.1E/10 | GGA326.1E/10 | Привод противопожарного клапана 2-ПОЗИЦИОННЫЕ, 230 В, ПОВОРОТНОГО ТИПА 18 НМ С ПРУЖИННЫМ ВОЗВРАТОМ 90/15 С, 2 ПЕРЕКЛЮЧАТЕЛЯ | 227.556 | 1 | 11 | H5CD | 2.666
BPZ:GGA326.1E/12 | GGA326.1E/12 | Привод противопожарного клапана 2-ПОЗИЦИОННЫЕ, AC 230 В, ПОВОРОТНОГО ТИПА 18 НМ С ПРУЖИННЫМ ВОЗВРАТОМ 90/15 С, 2 ПЕРЕКЛЮЧАТЕЛЯ | 227.556 | 1 | 1 | H5CD | 2.682
BPZ:GGA326.1E/T10 | GGA326.1E/T10 | Привод противопожарного клапана 2-ПОЗИЦИОННЫЕ, AC 24 В, ПОВОРОТНОГО ТИПА 18 НМ С ПРУЖИННЫМ ВОЗВРАТОМ 90/15 С, 2 ПЕРЕКЛЮЧАТЕЛЯ | 275.408 | 6 | 11 | H5CD | 2.2
BPZ:GGA326.1E/T12 | GGA326.1E/T12 | Привод противопожарного клапана 2-ПОЗИЦИОННЫЕ, AC 230 В, ПОВОРОТНОГО ТИПА 18 НМ С ПРУЖИННЫМ ВОЗВРАТОМ 90/15 С, 2 ПЕРЕКЛЮЧАТЕЛЯ | 275.408 | 6 | 11 | H5CD | 2.8
BPZ:GIB131.1E | GIB131.1E | Привод воздушной заслонки, поворотный, 3-ПОЗИЦИОННЫЕ 3-ПОЗИЦИОННЫЕ, 24 В, 35 НМ, 150 С | 184.212 | 1 | 1 | H5CD | 2.204
BPZ:GIB135.1E | GIB135.1E | Привод воздушной заслонки, поворотный, 3-ПОЗИЦИОННЫЕ, 24 В, 35 НМ, 150 С, 2 ПЕРЕКЛЮЧАТЕЛЯ, ПОТЕНЦИОМЕТР | 223.048 | 1 | 1 | H5CD | 2.459
BPZ:GIB136.1E | GIB136.1E | Привод воздушной заслонки, поворотный, 3-ПОЗИЦИОННЫЕ 3-ПОЗИЦИОННЫЕ, 24 В, 35 НМ, 150 С, 2 ПЕРЕКЛЮЧАТЕЛЯ | 204.988 | 1 | 1 | H5CD | 2.378
BPZ:GIB161.1E | GIB161.1E | Привод воздушной заслонки, поворотный, 24 В / DC 0…10 В, 35 НМ, 150 С | 237.496 | 1 | 1 | H5CD | 2.212
BPZ:GIB163.1E | GIB163.1E | Привод воздушной заслонки, поворотный, AC 24 В / DC 0…35 В НАСТРАИВАЕМЫЙ, 35 НМ, 150 С | 246.512 | 1 | 11 | H5CD | 2.198
BPZ:GIB164.1E | GIB164.1E | Привод воздушной заслонки, поворотный, 24 В / DC 0…35 В НАСТРАИВАЕМЫЙ, 35 НМ, 150 С, 2 ПЕРЕКЛЮЧАТЕЛЯ | 270.004 | 1 | 1 | H5CD | 2.363
BPZ:GIB166.1E | GIB166.1E | Привод воздушной заслонки, поворотный, AC 24 В / DC 0…10 В, 35 НМ, 150 С, 2 ПЕРЕКЛЮЧАТЕЛЯ, ПОТЕНЦИОМЕТР | 260.96 | 1 | 1 | H5CD | 2.352
BPZ:GIB331.1E | GIB331.1E | Привод воздушной заслонки, поворотный, 3-ТОЧЕЧНОЕ РЕГУЛИРОВАНИЕ, 230 В, 35 НМ, 150 С | 184.212 | 1 | 1 | H5CD | 2.146
BPZ:GIB335.1E | GIB335.1E | Привод воздушной заслонки, поворотный, 3-ТОЧЕЧНОЕ РЕГУЛИРОВАНИЕ, 230 В, 35 НМ, 150 С, 2 ПЕРЕКЛЮЧАТЕЛЯ, ПОТЕНЦИОМЕТР | 223.048 | 1 | 1 | H5CD | 2.394
BPZ:GIB336.1E | GIB336.1E | Привод воздушной заслонки, поворотный, 3-ТОЧЕЧНОЕ РЕГУЛИРОВАНИЕ, 230 В, 35 НМ, 150 С, 2 ПЕРЕКЛЮЧАТЕЛЯ | 204.988 | 1 | 1 | H5CD | 2.297
BPZ:GLB131.1E | GLB131.1E | Привод воздушной заслонки, поворотный, 3-ТОЧЕЧНОЕ РЕГУЛИРОВАНИЕ, 24 В, 10 НМ, 150 С | 91.196 | 1 | 1 | H5CD | 0.631
BPZ:GLB131.2E | GLB131.2E | Привод воздушной заслонки, линейный, 3-ТОЧЕЧНОЕ РЕГУЛИРОВАНИЕ, 24 В, 250 Н, 150 С | 101.136 | 1 | 1 | H5CD | 0.598
BPZ:GLB131.9E | GLB131.9E | Привод шарового клапана, роторный, БЕЗ ПРУЖИННОГО ВОЗВРАТА, AC 24 В, 3-ТОЧЕЧНОЕ РЕГУЛИРОВАНИЕ, 10 НМ, 150 С | 105.592 | 1 | 1 | H5CC | 0.819
BPZ:GLB132.1E | GLB132.1E | Привод воздушной заслонки, поворотный, 3-ТОЧЕЧНОЕ РЕГУЛИРОВАНИЕ, 24 В, 10 НМ, 150 С, ПОТЕНЦИОМЕТР | 131.852 | 1 | 16 | H5CD | 0.717
BPZ:GLB136.1E | GLB136.1E | Привод воздушной заслонки, поворотный, 3-ТОЧЕЧНОЕ РЕГУЛИРОВАНИЕ, 24 В, 10 НМ, 150 С, 2 ПЕРЕКЛЮЧАТЕЛЯ | 108.36 | 1 | 1 | H5CD | 0.79
BPZ:GLB136.2E | GLB136.2E | Привод воздушной заслонки, линейный, 3-ТОЧЕЧНОЕ РЕГУЛИРОВАНИЕ, 24 В, 250 Н, 150 С, 2 ПЕРЕКЛЮЧАТЕЛЯ | 118.3 | 1 | 11 | H5CD | 0.754
BPZ:GLB161.1E | GLB161.1E | Привод воздушной заслонки, поворотный, 24 В / DC 0…10 В, 10 НМ, 150 С | 145.376 | 1 | 1 | H5CD | 0.665
BPZ:GLB161.1H | GLB161.1H | Привод воздушной заслонки, поворотный, 10 NM, DС 0…10V, AC 24V | 157.136 | 18 | 11 | H5CD | 0.833
BPZ:GLB161.2E | GLB161.2E | Привод воздушной заслонки 24 В / 0...10 В, ЛИНЕЙНЫЙ ПРИВОД 250 Н, 150 С, ПОТЕНЦИОМЕТР | 153.524 | 1 | 1 | H5CD | 0.632
BPZ:GLB161.9E | GLB161.9E | Привод шарового клапана, роторный, БЕЗ ПРУЖИННОГО ВОЗВРАТА, AC 24 В, DC 0..10 В, 10 НМ, 150 С | 144.0768 | 1 | 1 | H5CC | 0.846
BPZ:GLB163.1E | GLB163.1E | Привод воздушной заслонки, поворотный, 24 В / DC 0…35 В НАСТРАИВАЕМЫЙ, 10 НМ, 150 С | 154.42 | 1 | 1 | H5CD | 0.668
BPZ:GLB163.1H | GLB163.1H | Привод воздушной заслонки, поворотный, 10 NM, DС 0…10V, НАСТРАИВАЕМЫЙ, AC 24V | 168.868 | 18 | 11 | H5CD | 0.847
BPZ:GLB163.2E | GLB163.2E | Привод воздушной заслонки, линейный, 24 В / DC 0…35 В НАСТРАИВАЕМЫЙ, 250 Н, 150 С, ПОТЕНЦИОМЕТР | 165.256 | 1 | 1 | H5CD | 0.637
BPZ:GLB164.1E | GLB164.1E | Привод воздушной заслонки, поворотный, 24 В / DC 0…35 В НАСТРАИВАЕМЫЙ, 10 НМ, 150 С, 2 ПЕРЕКЛЮЧАТЕЛЯ | 172.48 | 1 | 11 | H5CD | 0.829
BPZ:GLB166.1E | GLB166.1E | Привод воздушной заслонки, поворотный, 24 В / DC 0…10 В, 10 НМ, 150 С, 2 ПЕРЕКЛЮЧАТЕЛЯ | 163.436 | 1 | 1 | H5CD | 0.823
BPZ:GLB181.1E/3 | GLB181.1E/3 | КОМПАКТНЫЙ МОДУЛЬНЫЙ КОНТРОЛЛЕР ОБЪЕМА ВОЗДУХА ДЛЯ СИСТЕМ 0...10 В / 3-ТОЧЕЧНОЕ РЕГУЛИРОВАНИЕ, 24 В, 10 НМ, 150 С, 300 ПА | 195.944 | 1 | 1 | H5CD | 0.722
S55499-D135 | GLB181.1E/KN | КОМПАКТНЫЙ VAV-КОНТРОЛЛЕР С KNX | 242.004 | 1 | 1 | H5CD | 0.724
BPZ:GLB181.1EM3 | GLB181.1EM3 | КОНТРОЛЛЕР ОБЪЕМА ВОЗДУХАДЛЯ СИСТЕМ VAV, КОМПАКТНЫЙ , 10 NM | 195.944 | 18 | 1 | H5CD | 0.57
BPZ:GLB331.1E | GLB331.1E | Привод воздушной заслонки, поворотный, 3-ТОЧЕЧНОЕ РЕГУЛИРОВАНИЕ, 230 В, 10 НМ, 150 С | 91.196 | 1 | 1 | H5CD | 0.627
BPZ:GLB331.1GM | GLB331.1GM | Привод воздушной заслонки, поворотный, 10 NM, 3-ПОЗ., AC 230V | 98.42 | 18 | 11 | H5CD | 0.62
BPZ:GLB331.2E | GLB331.2E | Привод воздушной заслонки 3-ТОЧЕЧНОЕ РЕГУЛИРОВАНИЕ, 230 В, ЛИНЕЙНЫЙ ПРИВОД 250 Н, 150 С | 101.136 | 1 | 1 | H5CD | 0.593
BPZ:GLB331.9E | GLB331.9E | Привод шарового клапана, роторный, БЕЗ ПРУЖИННОГО ВОЗВРАТА, AC 230 В, 3-ТОЧЕЧНОЕ РЕГУЛИРОВАНИЕ, 10 НМ, 150 С | 105.592 | 1 | 1 | H5CC | 0.81
BPZ:GLB332.1E | GLB332.1E | Привод воздушной заслонки, поворотный, 3-ТОЧЕЧНОЕ РЕГУЛИРОВАНИЕ, 230 В, 10 НМ, 150 С, ПОТЕНЦИОМЕТР | 131.852 | 1 | 11 | H5CD | 0.718
BPZ:GLB336.1E | GLB336.1E | Привод воздушной заслонки, поворотный, 3-ТОЧЕЧНОЕ РЕГУЛИРОВАНИЕ, 230 В, 10 НМ, 150 С, 2 ПЕРЕКЛЮЧАТЕЛЯ | 108.36 | 1 | 1 | H5CD | 0.788
BPZ:GLB336.2E | GLB336.2E | Привод воздушной заслонки 3-ТОЧЕЧНОЕ РЕГУЛИРОВАНИЕ, 230 В, ЛИНЕЙНЫЙ ПРИВОД 250 Н, 150 С, 2 ПЕРЕКЛЮЧАТЕЛЯ | 118.3 | 1 | 11 | H5CD | 0.762
S54534-F106-A100 | GM710 | Сейсмический детектор | 142.6824 | 1 |  | VBIN | 0.26
V54534-F107-A100 | GM730 | Seismic detector | 164.1384 | 1 |  | VBIN | 0.285
V54534-F109-A100 | GM775 | Seismic detector | 366.8976 | 1 |  | VBIN | 0.285
V54534-F114-A100 | GM775LSNi | Seismic detector | 414.1008 | 1 |  | VBIN | 0.285
BPZ:GMA121.1E | GMA121.1E | Привод воздушной заслонки, поворотный, 2-ПОЗИЦИОННЫЙ, AC/DC 24 В, 7НМ С ПРУЖИННЫМ ВОЗВРАТОМ 90/15 С | 156.212 | 1 | 1 | H5CD | 1.274
BPZ:GMA121.9E | GMA121.9E | Привод шарового клапана, роторный | 171.8148 | 1 | 14 | H5CC | 1.418
BPZ:GMA126.1E | GMA126.1E | Привод воздушной заслонки, поворотный, 2-ПОЗИЦИОННЫЙ, AC/DC 24 В, 7 НМ С ПРУЖИННЫМ ВОЗВРАТОМ 90/15 С, 2 ПЕРЕКЛЮЧАТЕЛЯ | 178.808 | 1 | 1 | H5CD | 1.403
BPZ:GMA131.1E | GMA131.1E | Привод воздушной заслонки, поворотный, 3-ТОЧЕЧНОЕ РЕГУЛИРОВАНИЕ, AC/DC 24 В, 7 НМ С ПРУЖИННЫМ ВОЗВРАТОМ 90/15 С | 172.48 | 1 | 1 | H5CD | 1.277
BPZ:GMA131.9E | GMA131.9E | ПРИВОД КЛАПАНА ЭЛЕКТРОМОТОРНЫЙ С ПРУЖИННЫМ ВОЗВРАТОМ ДЛЯ ШАРОВЫХ КЛАПАНОВ, AC/DC 24 В, 3-ТОЧЕЧНОЕ РЕГУЛИРОВАНИЕ, 7 НМ, 90/15 С | 186.126 | 1 | 1 | H5CC | 1.456
BPZ:GMA132.1E | GMA132.1E | Привод воздушной заслонки, поворотный, 3-ТОЧЕЧНОЕ РЕГУЛИРОВАНИЕ, AC/DC 24 В, 7 НМ С ПРУЖИННЫМ ВОЗВРАТОМ 90/15 С, ПОТЕНЦИОМЕТР | 214.004 | 1 | 11 | H5CD | 1.338
BPZ:GMA136.1E | GMA136.1E | Привод воздушной заслонки, поворотный, 3-ТОЧЕЧНОЕ РЕГУЛИРОВАНИЕ, AC/DC 24 В, 7 НМ С ПРУЖИННЫМ ВОЗВРАТОМ 90/15 С, 2 ПЕРЕКЛЮЧАТЕЛЯ | 193.256 | 1 | 1 | H5CD | 1.413
BPZ:GMA161.1E | GMA161.1E | Привод воздушной заслонки, поворотный, AC/DC 24 В / DC 0…10 В, 7 НМ С ПРУЖИННЫМ ВОЗВРАТОМ 90/15 С | 188.72 | 1 | 1 | H5CD | 1.279
BPZ:GMA161.1H | GMA161.1H | Привод воздушной заслонки | 200.48 | 1 | 1 | H5CD | 1.618
BPZ:GMA161.9E | GMA161.9E | ПРИВОД КЛАПАНА ЭЛЕКТРОМОТОРНЫЙ С ПРУЖИННЫМ ВОЗВРАТОМ ДЛЯ ШАРОВЫХ КЛАПАНОВ, AC/DC 24 В, DC 0..10 В, 7 НМ, 90/15 С | 218.3396 | 1 | 11 | H5CC | 1.46
BPZ:GMA163.1E | GMA163.1E | Привод воздушной заслонки, поворотный, AC/DC 24 В / DC 0…35 В, 7 НМ С ПРУЖИННЫМ ВОЗВРАТОМ 90/15 С, НАСТРАИВАЕМЫЙ | 197.764 | 1 | 11 | H5CD | 1.279
BPZ:GMA164.1E | GMA164.1E | Привод воздушной заслонки, поворотный, AC/DC 24 В / DC 0…35 В, 7 НМ С ПРУЖИННЫМ ВОЗВРАТОМ 90/15 С, НАСТРАИВАЕМЫЙ, 2 ПЕРЕКЛЮЧАТЕЛЯ | 218.54 | 1 | 11 | H5CD | 1.42
BPZ:GMA166.1E | GMA166.1E | Привод воздушной заслонки, поворотный, AC/DC 24 В / DC 0…10 В, 7 НМ С ПРУЖИННЫМ ВОЗВРАТОМ 90/15 С, 2 ПЕРЕКЛЮЧАТЕЛЯ | 208.6 | 1 | 1 | H5CD | 1.42
BPZ:GMA321.1E | GMA321.1E | Привод воздушной заслонки, поворотный, 2-ПОЗИЦИОННЫЙ, AC 230 В, 7 НМ С ПРУЖИННЫМ ВОЗВРАТОМ 90/15 С | 172.48 | 1 | 1 | H5CD | 1.445
BPZ:GMA321.9E | GMA321.9E | Привод шарового клапана, роторный | 186.126 | 1 | 1 | H5CC | 1.615
BPZ:GMA326.1E | GMA326.1E | Привод воздушной заслонки, поворотный, 2-ПОЗИЦИОННЫЙ, AC 230 В, 7 НМ С ПРУЖИННЫМ ВОЗВРАТОМ 90/15 С, 2 ПЕРЕКЛЮЧАТЕЛЯ | 193.256 | 1 | 11 | H5CD | 1.605
BPZ:4886060001 | GMAS6 | Крепежный элемент | 487.0512 | 1 |  | VBIN | 0.544
VA5Q00006246 | GMSW7 | SensTool-SW - GM730/760/775 | 100.8432 | 1 |  | VBIN | 0.128
VBPZ:2772020001 | GMXB0 | Floor recess box - GM7xx | 295.02 | 1 |  | VBIN | 2.24
BPZ:5021840001 | GMXC2 | Адаптер для трубы 16мм | 14.2682 | 4 |  | VBIN | 0.015
A5Q00006245 | GMXD7 | Набор защиты от сверления (10 шт.) | 195.2496 | 1 |  | VBIN | 0.085
VBPZ:2772730001 | GMXP0 | Mounting plate - GM7xx | 32.184 | 2 |  | VBIN | 0.28
VBPZ:4202370001 | GMXS1 | Test transmitter - GM7xx | 46.1304 | 1 |  | VBIN | 0.02
BPZ:2771210001 | GMXW0 | Адаптер для установки в стену | 119.0808 | 1 |  | VBIN | 1.389
BPZ:GNA126.1E/10 | GNA126.1E/10 | ПРИВОД ДЛЯ ПРОТИВОПОЖАРНЫХ КЛАПАНОВ 2-ПОЗИЦИОННЫЙ, AC/DC 24 В, ПОВОРОТНОГО ТИПА 7 НМ С ПРУЖИННЫМ ВОЗВРАТОМ 90/15 С, 2 ПЕРЕКЛЮЧАТЕЛЯ | 161.644 | 1 | 1 | H5CD | 1.342
BPZ:GNA126.1E/12 | GNA126.1E/12 | ПРИВОД ДЛЯ ПРОТИВОПОЖАРНЫХ КЛАПАНОВ 2-ПОЗИЦИОННЫЙ, AC/DC 24 В, ПОВОРОТНОГО ТИПА 7 НМ С ПРУЖИННЫМ ВОЗВРАТОМ 90/15 С, 2 ПЕРЕКЛЮЧАТЕЛЯ | 161.644 | 1 | 18 | H5CD | 1.35
BPZ:GNA126.1E/C10 | GNA126.1E/C10 | ПРИВОД ПРОТИВОПОЖАРНОЙ ЗАСЛОНКИПРОТИВОПОЖАРНОЙ, 7 NM, ПРУЖИННЫЙ ВОЗВРАТ, 2-ПОЗ., AC/DC 24 | 211.316 | 1 | 11 | H5CD | 1.46
BPZ:GNA126.1E/C12 | GNA126.1E/C12 | ПРИВОД ПРОТИВОПОЖАРНОЙ ЗАСЛОНКИПРОТИВОПОЖАРНОЙ, 7 NM, ПРУЖИННЫЙ ВОЗВРАТ, 2-ПОЗ., AC/DC 24 | 211.316 | 1 | 11 | H5CD | 1.44
BPZ:GNA126.1E/T10 | GNA126.1E/T10 | ПРИВОД ДЛЯ ПРОТИВОПОЖАРНЫХ КЛАПАНОВ 2-ПОЗИЦИОННЫЙ, AC/DC 24 В, ПОВОРОТНОГО ТИПА 7 НМ С ПРУЖИННЫМ ВОЗВРАТОМ 90/15 С, 2 ПЕРЕКЛЮЧАТЕЛЯ | 204.988 | 1 | 1 | H5CD | 1.449
BPZ:GNA126.1E/T12 | GNA126.1E/T12 | ПРИВОД ДЛЯ ПРОТИВОПОЖАРНЫХ КЛАПАНОВ 2-ПОЗИЦИОННЫЙ, AC/DC 24 В, ПОВОРОТНОГО ТИПА 7 НМ С ПРУЖИННЫМ ВОЗВРАТОМ 90/15 С, 2 ПЕРЕКЛЮЧАТЕЛЯ | 204.988 | 1 | 1 | H5CD | 1.474
BPZ:GNA326.1E/10 | GNA326.1E/10 | ПРИВОД ДЛЯ ПРОТИВОПОЖАРНЫХ КЛАПАНОВ 2-ПОЗИЦИОННЫЙ, AC 230 В, ПОВОРОТНОГО ТИПА 7 НМ С ПРУЖИННЫМ ВОЗВРАТОМ 90/15 С, 2 ПЕРЕКЛЮЧАТЕЛЯ | 175.196 | 1 | 11 | H5CD | 1.527
BPZ:GNA326.1E/12 | GNA326.1E/12 | ПРИВОД ДЛЯ ПРОТИВОПОЖАРНЫХ КЛАПАНОВ 2-ПОЗИЦИОННЫЙ, AC 230 В, ПОВОРОТНОГО ТИПА 7 НМ С ПРУЖИННЫМ ВОЗВРАТОМ 90/15 С, 2 ПЕРЕКЛЮЧАТЕЛЯ | 175.196 | 1 | 1 | H5CD | 1.541
BPZ:GNA326.1E/T10 | GNA326.1E/T10 | ПРИВОД ДЛЯ ПРОТИВОПОЖАРНЫХ КЛАПАНОВ 2-ПОЗИЦИОННЫЙ, AC 230 В, ПОВОРОТНОГО ТИПА 7 НМ С ПРУЖИННЫМ ВОЗВРАТОМ 90/15 С, 2 ПЕРЕКЛЮЧАТЕЛЯ | 214.928 | 1 | 11 | H5CD | 1.641
BPZ:GNA326.1E/T12 | GNA326.1E/T12 | ПРИВОД ДЛЯ ПРОТИВОПОЖАРНЫХ КЛАПАНОВ 2-ПОЗИЦИОННЫЙ, AC 230 В, ПОВОРОТНОГО ТИПА 7 НМ С ПРУЖИННЫМ ВОЗВРАТОМ 90/15 С, 2 ПЕРЕКЛЮЧАТЕЛЯ | 214.928 | 1 | 1 | H5CD | 1.659
BPZ:GNP191.1E | GNP191.1E | Привод воздушной заслонки РОТОРНЫЙ, AC/DC 24 V, DC 0(2)...10 V/ 0(4)...20 МА, 6 НМ, С ЭЛЕКТРОННОЙ ФУНКЦИЕЙ ЗАЩИТЫ ОТ ОТКАЗОВ | 260.064 | 1 | 1 | H5CD | 1.266
BPZ:GNP196.1E | GNP196.1E | Привод воздушной заслонки РОТОРНЫЙ , AC/DC 24 V, DC 0(2)...10 V/ 0(4)...20 МА, 6 НМ, С ЭЛЕКТРОННОЙ ФУНКЦИЕЙ ЗАЩИТЫ ОТ ОТКАЗОВ, 2 ПЕРЕКЛЮЧАТЕЛЯ | 279.02 | 1 | 1 | H5CD | 1.404
BPZ:GQD121.1A | GQD121.1A | Привод воздушной заслонки, поворотный, 2 НМ, С ПРУЖИННЫМ ВОЗВРАТОМ | 94.808 | 1 | 1 | H5CD | 0.64
BPZ:GQD121.6A | GQD121.6A | Привод воздушной заслонки, поворотный, 2 NM, ПРУЖИННЫЙ ВОЗВРАТ, 2-ПОЗ., AC/DC 24 | 94.808 | 10 | 4 | H5CD | 0.48
BPZ:GQD126.1A | GQD126.1A | Привод воздушной заслонки РОТОРНЫЙ, AC/DC 24 V, 2 НМ, 2-ПОЗИЦИОННЫЙ, С ПРУЖИННЫМ ВОЗВРАТОМ, 2 ПЕРЕКЛЮЧАТЕЛЯ | 110.18 | 1 | 1 | H5CD | 0.796
BPZ:GQD131.1A | GQD131.1A | Привод воздушной заслонки, поворотный, 2 НМ, С ПРУЖИННЫМ ВОЗВРАТОМ | 110.18 | 1 | 1 | H5CD | 0.655
BPZ:GQD131.9A | GQD131.9A | ПРИВОД ПОВОРОТНОГО ТИПА ДЛЯ ШАРОВЫХ КЛАПАНОВ С ПРУЖИННЫМ ВОЗВРАТОМ, AC/DC 24 В, 3-ТОЧЕЧНОЕ РЕГУЛИРОВАНИЕ, 2 НМ, 30/15 С | 157.5036 | 1 | 1 | H5CC | 0.788
BPZ:GQD136.1A | GQD136.1A | Привод воздушной заслонки, роторный,, AC/DC 24 V, 2 НМ, 3-ТОЧЕЧНЫЙ, С ПРУЖИННЫМ ВОЗВРАТОМ, 2 ПЕРЕКЛЮЧАТЕЛЯ | 124.628 | 1 | 1 | H5CD | 0.773
BPZ:GQD161.1A | GQD161.1A | Привод воздушной заслонки, поворотный, 2 НМ, С ПРУЖИННЫМ ВОЗВРАТОМ | 124.628 | 1 | 1 | H5CD | 0.663
BPZ:GQD161.9A | GQD161.9A | ПРИВОД ПОВОРОТНОГО ТИПА ДЛЯ ШАРОВЫХ КЛАПАНОВ С ПРУЖИННЫМ ВОЗВРАТОМ, AC/DC 24 В, DC 0...10 В, 2 НМ, 30/15 С | 173.6104 | 1 | 1 | H5CC | 0.789
BPZ:GQD166.1A | GQD166.1A | Привод воздушной заслонки, роторный,, AC/DC 24 V, 2 НМ, DC 0...10 V, С ПРУЖИННЫМ ВОЗВРАТОМ, 2 ПЕРЕКЛЮЧАТЕЛЯ | 139.972 | 1 | 1 | H5CD | 0.798
BPZ:GQD321.1A | GQD321.1A | Привод воздушной заслонки, поворотный, 2 НМ, С ПРУЖИННЫМ ВОЗВРАТОМ | 94.808 | 1 | 1 | H5CD | 0.65
BPZ:GQD321.6A | GQD321.6A | Привод воздушной заслонки, поворотный, 2 NM, ПРУЖИННЫЙ ВОЗВРАТ, 2-ПОЗ., AC 230V | 94.808 | 10 | 1 | H5CD | 8.38
BPZ:GQD321.9A | GQD321.9A | Привод шарового клапана, роторный | 102.912 | 1 | 1 | H5CC | 0.783
BPZ:GQD326.1A | GQD326.1A | Привод воздушной заслонки | 110.18 | 1 | 1 | H5CD | 0.793
BPZ:GSD121.1A | GSD121.1A | Привод воздушной заслонки, поворотный, 2 НМ, БЕЗ ПРУЖИННОГО ВОЗВРАТА | 57.96 | 1 | 1 | H5CD | 0.598
BPZ:GSD126.1A | GSD126.1A | Привод воздушной заслонки, роторный,, AC/DC 24 V, ОДНОПОЛЮСНОЕ РЕЛЕ, 2 НМ, БЕЗ ПРУЖИННОГО ВОЗВРАТА, 2 ДОПОЛНИТЕЛЬНЫХ ПЕРЕКЛЮЧАТЕЛЯ | 72.884 | 1 | 1 | H5CD | 0.708
BPZ:GSD141.6K | GSD141.6K | Привод воздушной заслонки | 44.688 | 10 | 1 | H5CD | 0.52
BPZ:GSD321.1A | GSD321.1A | Привод воздушной заслонки, поворотный, 2 НМ, БЕЗ ПРУЖИННОГО ВОЗВРАТА | 57.96 | 1 | 1 | H5CD | 0.6
BPZ:GSD326.1A | GSD326.1A | Привод воздушной заслонки, роторный, AC 230 V, ОДНОПОЛЮСНОЕ РЕЛЕ, 2 НМ, БЕЗ ПРУЖИННОГО ВОЗВРАТА, 2 ДОПОЛНИТЕЛЬНЫХ ПЕРЕКЛЮЧАТЕЛЯ | 72.884 | 1 | 1 | H5CD | 0.728
BPZ:GSD341.6A | GSD341.6A | Привод воздушной заслонки | 57.96 | 10 | 58 | H5CD | 0.61
BPZ:5074190001 | GT2 | Тестер для AGB600 | 252.108 | 1 |  | VBIN | 0.315
BPZ:GXD131.1A | GXD131.1A | Привод воздушной заслонки | 57.96 | 10 | 29 | H5CD | 0.5
BPZ:GXD331.1A | GXD331.1A | Привод воздушной заслонки | 57.96 | 10 | 47 | H5CD | 0.585
S54559-F101-A100 | HD-FK300 | Педаль ножная 300мм | 372.2616 | 1 |  | VBIN | 0.33
S54539-F130-A100 | HDv3007OS | Сигнализатор дыма | 72.9504 | 1 |  | VBIN | 0.024
S54372-F9-A2 | HI110-R1 | Тепловой извещатель (Коллективный, диф., RU) | 30.09 | 1 | 1 | H3FD | 0.119
S54372-F10-A2 | HI112-R1 | Тепловой извещатель (Коллективный, стат., RU) | 28.32 | 1 | 1 | H3FD | 0.112
S54310-F4-A1 | HI720 | Извещатель тепловой (статический+дифференциальный) | 46.02 | 1 | 1 | H3FD | 0.124
S54310-F3-A1 | HI722 | Извещатель тепловой (статический) | 44.368 | 1 | 1 | H3FD | 0.126
BPZ:5386110001 | HTF-24E | Обогреватель (2 шт.) | 163.0656 | 1 |  | VBIN | 0.08
BPZ:UA1T | HVPUA1TLF | UA1T УСИЛИТЕЛЬ МОЩНОСТИ ДЛЯ ТЕРМИЧЕСКИХ ПРИВОДОВ AC 24 В, ШИМ | 70.2088 | 1 | 1 | H5EO | 0.029
S54558-F101-A200 | IAB0361-5 | Батарея сирены ISRW6-12, с коннектором | 83.44 | 1 |  | VBIN | 0.02
S24246-D5000-A1 | IB1-100 | Карты с магнитной полосой (100 шт.) | 123.4018 | 1 |  | VBAC | 0.51
S54515-Z102-A100 | IB43-DESFire-PR | Предварительно отпечатанная карта DESFire | 94.0786 | 1 |  | VBAC | 0.059
S54501-F101-A100 | IB46-Mifare | Брелок с логотипом (10 шт.) | 111.1838 | 1 |  | VBAC | 0.037
S54515-Z103-A100 | IB47-DESFire-HD | Сверхпрочный брелок, чёрный | 114.8492 | 1 |  | VBAC | 0.033
S54515-Z104-A100 | IB47-DESFire-TR | Прозрачный брелок | 96.5222 | 1 |  | VBAC | 0.036
6FL7195-3VU02-1DN0 | IDКартыMifare | ID Карты Mifare (100 шт.) | 1110.6162 | 1 |  | VBAC | 0.6
S24246-Z8352-A1 | IF1 | Интерфейсный модуль с кабелем | 156.3904 | 1 |  | VBAC | 1.35
S54543-F105-A100 | IKP6-03B | Внешняя LCD-клавиатура | 109.664 | 1 |  | VBIN | 0.34
S54536-Z126-A100 | IM1640PAG | Магнитный контакт, для накладного монтажа, защита кабеля (2 шт.) | 75.096 | 1 |  | VBIN | 0.2
S24246-C8501-A1 | IOR6 | Модуль входов/выходов | 344.5476 | 1 |  | VBAC | 0.8
BPZ:5667770001 | IR261 | Пассивный ИК-детектор потолочный | 129.8088 | 1 |  | VBIN | 0.2
S55770-T166 | IRA211 | ИНФРАКРАСНОЕ УПРАВЛЕНИЕ КОМНАТНЫМИ ТЕРМОСТАТАМИ | 26.13 | 1 | 1 | H5DK | 0.104
BPZ:4648530001 | IRAK3 | Контакт на вскрытие | 26.2836 | 2 |  | VBIN | 0.006
BPZ:5623150001 | IRMC104 | Набор клипс для IR110/120 (4 шт.) | 8.754 | 4 |  | VBIN | 0.005
BPZ:5209200001 | IRMF20 | Антимаскировочная фольга (10 шт.) | 60.0768 | 1 |  | VBIN | 0.035
S54592-Z143-A100 | IRRM 2 | Плата реле | 19.7395 | 10 |  | VBIN | 0.012
S54592-Z144-A100 | IRRM 3 | Плата реле | 19.7395 | 10 |  | VBIN | 0.016
BPZ:5156050001 | IRRM1 | Релейный модуль | 27.8928 | 2 |  | VBIN | 0.01
BPZ:4893750001 | IRS162 | Аксессуар "штора" (4 шт.) | 109.4256 | 1 |  | VBIN | 0.05
BPZ:5032060001 | IRS164 | Аксессуар "штора" (4 шт.) | 32.184 | 2 |  | VBIN | 0.035
BPZ:4573100001 | IRUM1 | Универсальный кронштейн | 109.4256 | 1 |  | VBIN | 0.12
BPZ:5198760001 | IRUM2 | Настенный кронштейн | 15.341 | 4 |  | VBIN | 0.05
BPZ:5622470001 | IRUM20 | Настенный кронштейн | 12.0154 | 4 |  | VBIN | 0.03
BPZ:5198890001 | IRUM3 | Потолочный кронштейн | 18.5594 | 4 |  | VBIN | 0.1
BPZ:5622500001 | IRUM30 | Потолочный кронштейн | 17.4866 | 4 |  | VBIN | 0.08
S54533-F103-A100 | IS382 | Внешний ИК-детектор, объёмный | 889.3512 | 1 |  | VBIN | 1.1
BPZ:5398270001 | IS390 | Внешний ИК-детектор, объёмный | 656.5536 | 1 |  | VBIN | 1
A5Q00005094 | IS390H | Внешний ИК-детектор, объёмный | 864.6768 | 1 |  | VBIN | 1.1
S24246-Z3551-A1 | IS391 | Антишпионский козырёк | 59.8682 | 2 |  | VBAC | 0.008
S54533-F106-A100 | IS392DH | Внешний ИК Детектор, "штора" | 1475.1 | 1 |  | VBIN | 1.2
A5Q00005097 | IS404 | Внешний ИК-детектор, "штора" | 896.8608 | 1 |  | VBIN | 1.12
A5Q00005096 | IS404H | Внешний ИК-детектор, "штора" | 1313.1072 | 1 |  | VBIN | 1.28
BPZ:5299920001 | IS443 | Активный ИК-барьер (50м) | 684.4464 | 1 |  | VBIN | 3.4
BPZ:5299890001 | IS444 | Активный ИК-барьер (100м) | 804.6 | 1 |  | VBIN | 1.8
BPZ:5299500001 | IS445 | Активный ИК-барьер (200м) | 919.3896 | 1 |  | VBIN | 3.4
A5Q00026219 | ISIF485B | Набор для настройки детектора | 842.148 | 1 |  | VBIN | 0.72
A5Q00026220 | ISMD41-3 | Адаптер для крепления на столб | 78.3144 | 1 |  | VBIN | 0.165
S54533-B101-A100 | ISMD42 | Кронштейн для IS405H | 218.8512 | 1 |  | VBIN | 0.65
BPZ:4455260001 | ISTC41 | Аксессуар для настройки детектора | 782.0712 | 1 |  | VBIN | 0.82
5WG1125-4CB23 | JB 125C23 |  | 189.0214 | 1 | 1 | P340 | 0.202
5WG1260-4CB23 | JB 260C23 |  | 276.2758 | 1 | 1 | P340 | 0.18
5WG1510-4CB23 | JB 510C23 |  | 204.9048 | 1 | 1 | P340 | 0.184
5WG1512-4CB23 | JB 512C23 |  | 185.058 | 1 | 1 | P340 | 0.197
5WG1513-4CB23 | JB 513C23 |  | 233.9896 | 1 | 1 | P340 | 0.198
5WG1520-4CB23 | JB 520C23 |  | 200.9414 | 1 | 1 | P340 | 0.219
5WG1521-4CB23 | JB 521C23 |  | 253.8066 | 1 | 1 | P340 | 0.238
5WG1525-4CB23 | JB 525C23 |  | 269.6602 | 1 | 1 | P340 | 0.207
BPZ:KF8819 | KF8819 | АДАПТЕР ДЛЯ ЗАМЕНЫ LAB15.1 И LAB16.3 | 28.2504 | 1 | 1 | H5GA | 0.11
BPZ:KF8832 | KF8832 | BPZ:УСТРОЙСТВО ИЗМЕРЕНИЯ ТОКА | 980.3008 | 1 | 1 | H5GA | 0.35
BPZ:KF8833 | KF8833 | СЕРВИСНЫЙ АДАПТЕР ДЛЯ AGK85... / LMO... / LOA… | 193.1338 | 1 | 1 | H5GA | 0.18
BPZ:KF8840 | KF8840 | СЕРВИСНЫЙ АДАПТЕР ДЛЯ LOA… / LMO… | 166.9396 | 1 | 1 | H5GA | 0.183
BPZ:KF8872 | KF8872 | ТЕСТОВОЕ УСТРОЙСТВО | 165.0026 | 1 | 1 | H5GA | 0.179
BPZ:KF8885 | KF8885 | ТЕСТОВОЕ УСТРОЙСТВО ДЛЯ КОНТРОЛЛЕРОВ LOA, LMO | 201.895 | 1 | 1 | H5GA | 0.2
BPZ:KF8900 | KF8900 | ДЕМОНСТРАЦИОННЫЙ СТЕНД | 1698.5404 | 1 | 1 | H5GA | 8.2
BPZ:KF8921.1 | KF8921.1 | ДЕМОНСТРАЦИОННЫЙ СТЕНД СЕРИИ С | 2542.9234 | 1 | 1 | H5GA | 9.14
BPZ:KFZ8921 | KFZ8921 | НАБОР ДЛЯ ОБНОВЛЕНИЯ ДЕМОНСТРАЦИОННОГО СТЕНДА KF8921 | 316.4164 | 1 | 1 | H5GA | 0.5
S54592-Z140-A100 | KPD-051 | Распределительная коробка | 4.2697 | 20 |  | VBIN | 0.06
S54592-Z147-A100 | KPD102 | Распределительная коробка | 10.9426 | 10 |  | VBIN | 0.001
S54592-Z149-A100 | KPD2010 | Распределительная коробка | 19.7395 | 10 |  | VBIN | 0.054
S54592-Z148-A100 | KPD202 | Распределительная коробка | 14.2682 | 10 |  | VBIN | 0.09
GBI:90710 | KV20D | Распределитель | 15.341 | 4 |  | VBIN | 0.043
DE6:9903540013 | KV20DW | Распаечная коробка | 15.341 | 10 |  | VBIN | 0.044
BPZ:LAL1.25 | LAL1.25 | АВТОМАТ ГОРЕНИЯ (ЖИДКОТОПЛИВНЫЙ) | 400.8398 | 1 | 1 | H5GA | 0.88
BPZ:LAL1.25-110V | LAL1.25-110V | АВТОМАТ ГОРЕНИЯ (ЖИДКОТОПЛИВНЫЙ) | 429.9842 | 1 | 1 | H5GA | 0.88
BPZ:LAL2.14 | LAL2.14 | АВТОМАТ ГОРЕНИЯ (ЖИДКОТОПЛИВНЫЙ) | 431.9212 | 1 | 1 | H5GA | 0.885
BPZ:LAL2.25 | LAL2.25 | АВТОМАТ ГОРЕНИЯ (ЖИДКОТОПЛИВНЫЙ) | 431.9212 | 1 | 1 | H5GA | 0.882
BPZ:LAL2.25-110V | LAL2.25-110V | АВТОМАТ ГОРЕНИЯ (ЖИДКОТОПЛИВНЫЙ) | 461.0358 | 1 | 1 | H5GA | 0.88
BPZ:LAL2.65 | LAL2.65 | АВТОМАТ ГОРЕНИЯ (ЖИДКОТОПЛИВНЫЙ) | 431.9212 | 1 | 1 | H5GA | 0.88
BPZ:LAL2.65-110V | LAL2.65-110V | АВТОМАТ ГОРЕНИЯ (ЖИДКОТОПЛИВНЫЙ) | 461.0358 | 1 | 1 | H5GA | 0.888
BPZ:LAL3.25 | LAL3.25 | АВТОМАТ ГОРЕНИЯ (ЖИДКОТОПЛИВНЫЙ) | 438.7156 | 1 | 1 | H5GA | 0.883
BPZ:LAL3.25-110V | LAL3.25-110V | АВТОМАТ ГОРЕНИЯ (ЖИДКОТОПЛИВНЫЙ) | 470.7208 | 1 | 1 | H5GA | 0.876
BPZ:LDU11.323A17 | LDU11.323A17 | УСТРОЙСТВО ПРОВЕРКИ ГЕРМЕТИЧНОСТИ ГАЗОВОГО КЛАПАНА | 376.5826 | 1 | 1 | H5GA | 0.859
BPZ:LDU11.323A27 | LDU11.323A27 | УСТРОЙСТВО ПРОВЕРКИ ГЕРМЕТИЧНОСТИ ГАЗОВОГО КЛАПАНА | 373.6622 | 1 | 1 | H5GA | 0.859
BPZ:LDU11.523A17 | LDU11.523A17 | АВТОМАТ ГОРЕНИЯ (ГАЗ) | 397.9492 | 1 | 1 | H5GA | 0.859
BPZ:LDU11.523A27 | LDU11.523A27 | АВТОМАТ ГОРЕНИЯ (ГАЗ) | 373.6622 | 1 | 1 | H5GA | 0.859
BPZ:3669510001 | LE3 | Тестовый фонарь для извещателей пламени | 3829.1 | 1 | 1 | H3FD | 7.68
BPZ:3669511001 | LE3 | Тестовая лампа | 3303.41 | 1 | 1 | H3FR | 8.1
BPZ:LFL1.122 | LFL1.122 | АВТОМАТ ГОРЕНИЯ (ГАЗ) | 430.9378 | 1 | 1 | H5GA | 1.004
BPZ:LFL1.122-110V | LFL1.122-110V | АВТОМАТ ГОРЕНИЯ (ГАЗ) | 461.0358 | 1 | 1 | H5GA | 1
BPZ:LFL1.133 | LFL1.133 | АВТОМАТ ГОРЕНИЯ (ГАЗ) | 430.9378 | 1 | 1 | H5GA | 1
BPZ:LFL1.133-110V | LFL1.133-110V | АВТОМАТ ГОРЕНИЯ (ГАЗ) | 461.0358 | 1 | 1 | H5GA | 1
BPZ:LFL1.148 | LFL1.148 | АВТОМАТ ГОРЕНИЯ (ГАЗ) | 430.9378 | 1 | 1 | H5GA | 1
BPZ:LFL1.322 | LFL1.322 | АВТОМАТ ГОРЕНИЯ (ГАЗ) | 430.9378 | 1 | 1 | H5GA | 0.985
BPZ:LFL1.322-110V | LFL1.322-110V | АВТОМАТ ГОРЕНИЯ (ГАЗ) | 461.0358 | 1 | 1 | H5GA | 1.01
BPZ:LFL1.333 | LFL1.333 | АВТОМАТ ГОРЕНИЯ (ГАЗ) | 430.9378 | 1 | 1 | H5GA | 1.01
BPZ:LFL1.333-110V | LFL1.333-110V | АВТОМАТ ГОРЕНИЯ (ГАЗ) | 461.0358 | 1 | 1 | H5GA | 1
BPZ:LFL1.335 | LFL1.335 | АВТОМАТ ГОРЕНИЯ (ГАЗ) | 430.9378 | 1 | 1 | H5GA | 1.005
BPZ:LFL1.335-110V | LFL1.335-110V | АВТОМАТ ГОРЕНИЯ (ГАЗ) | 461.0358 | 1 | 1 | H5GA | 1.005
BPZ:LFL1.335J17 | LFL1.335J17 | АВТОМАТ ГОРЕНИЯ (ЖИДКОТОПЛИВНЫЙ) | 460.0524 | 1 | 1 | H5GA | 1
BPZ:LFL1.622 | LFL1.622 | АВТОМАТ ГОРЕНИЯ (ГАЗ) | 430.9378 | 1 | 1 | H5GA | 1.01
BPZ:LFL1.622-110V | LFL1.622-110V | АВТОМАТ ГОРЕНИЯ (ГАЗ) | 461.0358 | 1 | 1 | H5GA | 1.013
BPZ:LFL1.635 | LFL1.635 | АВТОМАТ ГОРЕНИЯ (ГАЗ) | 430.9378 | 1 | 1 | H5GA | 1.01
BPZ:LFL1.635-110V | LFL1.635-110V | АВТОМАТ ГОРЕНИЯ (ГАЗ) | 461.0358 | 1 | 1 | H5GA | 1.01
BPZ:LFL1.638 | LFL1.638 | АВТОМАТ ГОРЕНИЯ (ГАЗ) | 430.9378 | 1 | 1 | H5GA | 1.01
BPZ:LGK16.122A17 | LGK16.122A17 | АВТОМАТ ГОРЕНИЯ (ГАЗ) | 681.3472 | 1 | 1 | H5GA | 1.008
BPZ:LGK16.122A27 | LGK16.122A27 | АВТОМАТ ГОРЕНИЯ (ГАЗ) | 635.7234 | 1 | 1 | H5GA | 1.008
BPZ:LGK16.133A27 | LGK16.133A27 | АВТОМАТ ГОРЕНИЯ (ГАЗ) | 635.7234 | 1 | 1 | H5GA | 1
BPZ:LGK16.322A17 | LGK16.322A17 | АВТОМАТ ГОРЕНИЯ (ГАЗ) | 649.3122 | 1 | 1 | H5GA | 1.008
BPZ:LGK16.322A27 | LGK16.322A27 | АВТОМАТ ГОРЕНИЯ (ГАЗ) | 624.1014 | 1 | 1 | H5GA | 1
BPZ:LGK16.333A17 | LGK16.333A17 | АВТОМАТ ГОРЕНИЯ (ГАЗ) | 649.3122 | 1 | 1 | H5GA | 1
BPZ:LGK16.333A27 | LGK16.333A27 | АВТОМАТ ГОРЕНИЯ (ГАЗ) | 624.1014 | 1 | 1 | H5GA | 1
BPZ:LGK16.335A17 | LGK16.335A17 | АВТОМАТ ГОРЕНИЯ (ГАЗ) | 649.3122 | 1 | 1 | H5GA | 1.01
BPZ:LGK16.335A27 | LGK16.335A27 | АВТОМАТ ГОРЕНИЯ (ГАЗ) | 624.1014 | 1 | 1 | H5GA | 1.012
BPZ:LGK16.622A17 | LGK16.622A17 | АВТОМАТ ГОРЕНИЯ (ГАЗ) | 660.964 | 1 | 1 | H5GA | 1
BPZ:LGK16.622A27 | LGK16.622A27 | АВТОМАТ ГОРЕНИЯ (ГАЗ) | 635.7234 | 1 | 1 | H5GA | 1.012
BPZ:LGK16.635A17 | LGK16.635A17 | АВТОМАТ ГОРЕНИЯ (ГАЗ) | 681.3472 | 1 | 1 | H5GA | 1
BPZ:LGK16.635A27 | LGK16.635A27 | АВТОМАТ ГОРЕНИЯ (ГАЗ) | 635.7234 | 1 | 1 | H5GA | 1.008
BPZ:LME11.230C2 | LME11.230C2 | АВТОМАТ ГОРЕНИЯ (ГАЗ) | 82.695 | 1 | 1 | H5GA | 0.13
BPZ:LME11.330C2 | LME11.330C2 | АВТОМАТ ГОРЕНИЯ (ГАЗ) | 82.695 | 1 | 1 | H5GA | 0.13
BPZ:LME21.130C1 | LME21.130C1 | АВТОМАТ ГОРЕНИЯ (ГАЗ) | 107.727 | 1 | 1 | H5GA | 0.13
BPZ:LME21.130C2 | LME21.130C2 | АВТОМАТ ГОРЕНИЯ (ГАЗ) | 100.9326 | 1 | 1 | H5GA | 0.13
BPZ:LME21.230C2 | LME21.230C2 | АВТОМАТ ГОРЕНИЯ (ГАЗ) | 100.9326 | 1 | 1 | H5GA | 0.13
BPZ:LME21.330C1 | LME21.330C1 | АВТОМАТ ГОРЕНИЯ (ГАЗ) | 107.727 | 1 | 1 | H5GA | 0.13
BPZ:LME21.330C2 | LME21.330C2 | АВТОМАТ ГОРЕНИЯ (ГАЗ) | 100.9326 | 1 | 1 | H5GA | 0.13
BPZ:LME21.350C1 | LME21.350C1 | АВТОМАТ ГОРЕНИЯ (ГАЗ) | 107.727 | 1 | 1 | H5GA | 0.13
BPZ:LME21.350C2 | LME21.350C2 | АВТОМАТ ГОРЕНИЯ (ГАЗ) | 100.9326 | 1 | 1 | H5GA | 0.13
BPZ:LME21.550C2 | LME21.550C2 | АВТОМАТ ГОРЕНИЯ (ГАЗ) | 100.9326 | 1 | 1 | H5GA | 0.13
BPZ:LME22.131C2 | LME22.131C2 | АВТОМАТ ГОРЕНИЯ (ГАЗ) | 111.6308 | 1 | 1 | H5GA | 0.13
BPZ:LME22.231C2 | LME22.231C2 | АВТОМАТ ГОРЕНИЯ (ГАЗ) | 111.6308 | 1 | 1 | H5GA | 0.13
BPZ:LME22.232C2 | LME22.232C2 | АВТОМАТ ГОРЕНИЯ (ГАЗ) | 111.6308 | 1 | 1 | H5GA | 0.13
BPZ:LME22.233C2 | LME22.233C2 | АВТОМАТ ГОРЕНИЯ (ГАЗ) | 111.6308 | 1 | 1 | H5GA | 0.13
BPZ:LME22.331C1 | LME22.331C1 | АВТОМАТ ГОРЕНИЯ (ГАЗ) | 119.3788 | 1 | 1 | H5GA | 0.13
BPZ:LME22.331C2 | LME22.331C2 | АВТОМАТ ГОРЕНИЯ (ГАЗ) | 111.6308 | 1 | 1 | H5GA | 0.13
BPZ:LME23.331C2 | LME23.331C2 | АВТОМАТ ГОРЕНИЯ (ГАЗ) | 117.4418 | 1 | 1 | H5GA | 0.13
BPZ:LME23.351C2 | LME23.351C2 | АВТОМАТ ГОРЕНИЯ (ГАЗ) | 117.4418 | 1 | 1 | H5GA | 0.13
BPZ:LME39.100C2 | LME39.100C2 | АВТОМАТ ГОРЕНИЯ (ГАЗ) | 130.0472 | 1 | 1 | H5GA | 0.13
BPZ:LME39.400C2 | LME39.400C2 | АВТОМАТ ГОРЕНИЯ (ГАЗ) | 130.0472 | 1 | 1 | H5GA | 0.13
BPZ:LME41.051C2 | LME41.051C2 | АВТОМАТ ГОРЕНИЯ (ГАЗ) | 68.3314 | 1 | 1 | H5GA | 0.13
BPZ:LME41.054C2 | LME41.054C2 | АВТОМАТ ГОРЕНИЯ (ГАЗ) | 68.3314 | 1 | 1 | H5GA | 0.13
BPZ:LME41.091C2 | LME41.091C2 | АВТОМАТ ГОРЕНИЯ (ГАЗ) | 68.3314 | 1 | 1 | H5GA | 0.13
BPZ:LME41.092C2 | LME41.092C2 | АВТОМАТ ГОРЕНИЯ (ГАЗ) | 68.3314 | 1 | 1 | H5GA | 0.13
BPZ:LME44.056C2 | LME44.056C2 | АВТОМАТ ГОРЕНИЯ (ГАЗ) | 117.4418 | 1 | 1 | H5GA | 0.13
BPZ:LME44.057C1 | LME44.057C1 | АВТОМАТ ГОРЕНИЯ (ГАЗ) | 126.1732 | 1 | 1 | H5GA | 0.13
BPZ:LME44.057C2 | LME44.057C2 | АВТОМАТ ГОРЕНИЯ (ГАЗ) | 117.4418 | 1 | 1 | H5GA | 0.13
BPZ:LME44.190C2 | LME44.190C2 | Микропроцессорный автомат горения, без корзины подключения, для атмосферной и 2-х ступенчатой горелки, применяется с датчиками пламени QRB, QRC, TSA = 5сек, время работы привода 8 сек , 230 В, 50 / 60Гц | 117.4418 | 1 | 1 | H5GA | 0.13
BPZ:LME71.000A1 | LME71.000A1 | АВТОМАТ ГОРЕНИЯ | 240.6946 | 1 | 1 | H5GA | 0.85
BPZ:LME71.000A2 | LME71.000A2 | АВТОМАТ ГОРЕНИЯ | 225.1688 | 1 | 1 | H5GA | 0.85
BPZ:LME72.000A2 | LME72.000A2 | АВТОМАТ ГОРЕНИЯ | 225.1688 | 1 | 1 | H5GA | 0.85
BPZ:LME73.000A1 | LME73.000A1 | АВТОМАТ ГОРЕНИЯ | 302.8276 | 1 | 1 | H5GA | 0.85
BPZ:LME73.000A2 | LME73.000A2 | АВТОМАТ ГОРЕНИЯ | 283.398 | 1 | 1 | H5GA | 0.85
BPZ:LMO14.111C2 | LMO14.111C2 | АВТОМАТ ГОРЕНИЯ (ЖИДКОТОПЛИВНЫЙ/ГАЗ) | 55.428 | 1 | 1 | H5GA | 0.13
BPZ:LMO14.113C2 | LMO14.113C2 | АВТОМАТ ГОРЕНИЯ (ЖИДКОТОПЛИВНЫЙ) | 54.9214 | 1 | 1 | H5GA | 0.13
BPZ:LMO24.011C2 | LMO24.011C2 | АВТОМАТ ГОРЕНИЯ (ЖИДКОТОПЛИВНЫЙ) | 70.0896 | 1 | 1 | H5GA | 0.15
BPZ:LMO24.111C1 | LMO24.111C1 | АВТОМАТ ГОРЕНИЯ (ЖИДКОТОПЛИВНЫЙ) | 75.0364 | 1 | 1 | H5GA | 0.15
BPZ:LMO24.111C2 | LMO24.111C2 | АВТОМАТ ГОРЕНИЯ (ЖИДКОТОПЛИВНЫЙ) | 70.0896 | 1 | 1 | H5GA | 0.15
BPZ:LMO24.255C2 | LMO24.255C2 | АВТОМАТ ГОРЕНИЯ (ЖИДКОТОПЛИВНЫЙ) | 71.1326 | 1 | 1 | H5GA | 0.15
BPZ:LMO39.100C1 | LMO39.100C1 | АВТОМАТ ГОРЕНИЯ (ЖИДКОТОПЛИВНЫЙ) | 90.2642 | 1 | 1 | H5GA | 0.15
BPZ:LMO39.100C2 | LMO39.100C2 | АВТОМАТ ГОРЕНИЯ (ЖИДКОТОПЛИВНЫЙ) | 90.2642 | 1 | 1 | H5GA | 0.15
BPZ:LMO44.255C2 | LMO44.255C2 | АВТОМАТ ГОРЕНИЯ (ЖИДКОТОПЛИВНЫЙ) | 76.1986 | 1 | 1 | H5GA | 0.15
BPZ:LMO64.300C2 | LMO64.300C2 | АВТОМАТ ГОРЕНИЯ (ЖИДКОТОПЛИВНЫЙ) | 76.9734 | 1 | 1 | H5GA | 0.13
BPZ:LMO64.301C2 | LMO64.301C2 | АВТОМАТ ГОРЕНИЯ (ЖИДКОТОПЛИВНЫЙ) | 76.9734 | 1 | 1 | H5GA | 0.13
BPZ:LMS14.063A109 | LMS14.063A109 | КОТЛОВОЙ БЛОК УПРАВЛЕНИЯ | 160.1452 | 192 | 192 | H5GA | 1.06
BPZ:LMS14.191A109 | LMS14.191A109 | МЕНЕДЖЕР ГОРЕНИЯ | 180.5284 | 64 | 64 | H5GA | 0.5
BPZ:LMS14.319A109 | LMS14.319A109 | МЕНЕДЖЕР ГОРЕНИЯ | 193.1338 | 128 | 128 | H5GA | 0.5
BPZ:LMS15.191A109 | LMS15.191A109 | МЕНЕДЖЕР ГОРЕНИЯ | 210.6264 | 192 | 192 | H5GA | 1.06
BPZ:LMV26.300A2 | LMV26.300A2 | МЕНЕДЖЕР ГОРЕНИЯ МИКРОПРОЦЕССОРНЫЙ | 530.9168 | 1 | 1 | H5GA | 0.655
BPZ:LMV27.100A2 | LMV27.100A2 | МЕНЕДЖЕР ГОРЕНИЯ МИКРОПРОЦЕССОРНЫЙ | 354.2624 | 1 | 1 | H5GA | 0.655
BPZ:LMV36.520A1 | LMV36.520A1 | МЕНЕДЖЕР ГОРЕНИЯ МИКРОПРОЦЕССОРНЫЙ | 565.8424 | 1 | 1 | H5GA | 0.655
BPZ:LMV37.400A2 | LMV37.400A2 | МЕНЕДЖЕР ГОРЕНИЯ МИКРОПРОЦЕССОРНЫЙ | 525.076 | 1 | 1 | H5GA | 0.655
BPZ:LMV37.420A1 | LMV37.420A1 | МЕНЕДЖЕР ГОРЕНИЯ МИКРОПРОЦЕССОРНЫЙ | 553.237 | 1 | 1 | H5GA | 0.655
BPZ:LMV50.320B2 | LMV50.320B2 | МЕНЕДЖЕР ГОРЕНИЯ МИКРОПРОЦЕССОРНЫЙ | 2484.6942 | 1 | 1 | H5GA | 0.85
BPZ:LMV51.000C2 | LMV51.000C2 | МЕНЕДЖЕР ГОРЕНИЯ МИКРОПРОЦЕССОРНЫЙ | 929.8196 | 1 | 1 | H5GA | 0.6
BPZ:LMV51.040C1 | LMV51.040C1 | МЕНЕДЖЕР ГОРЕНИЯ МИКРОПРОЦЕССОРНЫЙ | 1057.9298 | 1 | 1 | H5GA | 0.6
BPZ:LMV51.100C1 | LMV51.100C1 | МЕНЕДЖЕР ГОРЕНИЯ МИКРОПРОЦЕССОРНЫЙ | 1407.3646 | 1 | 1 | H5GA | 0.6
BPZ:LMV51.100C2 | LMV51.100C2 | МЕНЕДЖЕР ГОРЕНИЯ МИКРОПРОЦЕССОРНЫЙ | 1271.4766 | 1 | 1 | H5GA | 0.6
BPZ:LMV51.140C1 | LMV51.140C1 | МЕНЕДЖЕР ГОРЕНИЯ МИКРОПРОЦЕССОРНЫЙ | 1378.2202 | 1 | 1 | H5GA | 0.6
BPZ:LMV51.300B1 | LMV51.300B1 | МЕНЕДЖЕР ГОРЕНИЯ МИКРОПРОЦЕССОРНЫЙ | 2348.8062 | 1 | 1 | H5GA | 0.85
BPZ:LMV51.300B2 | LMV51.300B2 | МЕНЕДЖЕР ГОРЕНИЯ МИКРОПРОЦЕССОРНЫЙ | 2086.7748 | 1 | 1 | H5GA | 0.85
BPZ:LMV51.340B1 | LMV51.340B1 | МЕНЕДЖЕР ГОРЕНИЯ МИКРОПРОЦЕССОРНЫЙ | 2348.8062 | 1 | 1 | H5GA | 0.85
BPZ:LMV52.200B1 | LMV52.200B1 | МЕНЕДЖЕР ГОРЕНИЯ МИКРОПРОЦЕССОРНЫЙ | 3076.7606 | 1 | 1 | H5GA | 0.85
BPZ:LMV52.200B2 | LMV52.200B2 | МЕНЕДЖЕР ГОРЕНИЯ МИКРОПРОЦЕССОРНЫЙ | 2795.2996 | 1 | 1 | H5GA | 0.85
BPZ:LMV52.240B1 | LMV52.240B1 | МЕНЕДЖЕР ГОРЕНИЯ МИКРОПРОЦЕССОРНЫЙ | 3076.7606 | 1 | 1 | H5GA | 0.85
BPZ:LMV52.400B2 | LMV52.400B2 | МЕНЕДЖЕР ГОРЕНИЯ МИКРОПРОЦЕССОРНЫЙ | 3338.8218 | 1 | 1 | H5GA | 0.85
BPZ:LMV52.440B1 | LMV52.440B1 | МЕНЕДЖЕР ГОРЕНИЯ МИКРОПРОЦЕССОРНЫЙ | 3911.4586 | 1 | 1 | H5GA | 0.85
BPZ:LOK16.140A27 | LOK16.140A27 | АВТОМАТ ГОРЕНИЯ (ЖИДКОТОПЛИВНЫЙ) | 577.4942 | 1 | 1 | H5GA | 1
BPZ:LOK16.250A17 | LOK16.250A17 | АВТОМАТ ГОРЕНИЯ (ЖИДКОТОПЛИВНЫЙ) | 617.307 | 1 | 1 | H5GA | 0.998
BPZ:LOK16.250A27 | LOK16.250A27 | АВТОМАТ ГОРЕНИЯ (ЖИДКОТОПЛИВНЫЙ) | 577.4942 | 1 | 1 | H5GA | 1
BPZ:LOK16.650A27 | LOK16.650A27 | АВТОМАТ ГОРЕНИЯ (ЖИДКОТОПЛИВНЫЙ) | 577.4942 | 1 | 1 | H5GA | 0.998
S54319-F9-A1 | LP720 | Замковое устройство извещателя | 0.118 | 100 | 1 | H3FD | 0.001
DE6:9911220013 | LSA8DAD10W | Терминал для подключения | 33.2568 | 2 |  | VBIN | 0.075
BPZ:4533980001 | LTE24B | Сигнальная световая панель | 369.281 | 1 | 1 | H3FD | 1.582
DE6:9903670013 | LV10DAD70-90 | Распаечная коробка | 26.2836 | 2 |  | VBIN | 0.07
DE6:9903650013 | LV8DAD50-82 | Распаечная коробка | 24.0307 | 2 |  | VBIN | 0.045
DE6:9903740013 | LV8DADW | Клемма малая, цвет - белый | 10.9426 | 10 |  | VBIN | 0.03
BPZ:M2FP03GX | M2FP03GX | КЛАПАН 2-ХОДОВОЙ ПИЛОТНЫЙ | 726.6284 | 1 | 1 | H5CC | 1.719
BPZ:M3FB15LX/A | M3FB15LX/A | КЛАПАН МАГНИТНЫЙ 3-ХОДОВОЙ С МОДУЛИРУЮЩИМ УПРАВЛЕНИЕМ, СОЕДИНЕНИЕ ПАЙКОЙ, PN32, DN15, KVS 3, AC 24 В | 1038.0176 | 1 | 1 | H5CC | 4.74
BPZ:M3FB15LX06/A | M3FB15LX06/A | КЛАПАН МАГНИТНЫЙ 3-ХОДОВОЙ С МОДУЛИРУЮЩИМ УПРАВЛЕНИЕМ, СОЕДИНЕНИЕ ПАЙКОЙ, PN32, DN15, KVS 0.6, AC 24 В | 1038.0176 | 1 | 1 | H5CC | 4.86
BPZ:M3FB15LX15/A | M3FB15LX15/A | КЛАПАН МАГНИТНЫЙ 3-ХОДОВОЙ С МОДУЛИРУЮЩИМ УПРАВЛЕНИЕМ, СОЕДИНЕНИЕ ПАЙКОЙ, PN32, DN15, KVS 1.5, AC 24 В | 1038.0176 | 1 | 1 | H5CC | 4.84
BPZ:M3FB20LX/A | M3FB20LX/A | КЛАПАН МАГНИТНЫЙ 3-ХОДОВОЙ С МОДУЛИРУЮЩИМ УПРАВЛЕНИЕМ, СОЕДИНЕНИЕ ПАЙКОЙ, PN32, DN20, KVS 5, AC 24 В | 1225.9392 | 1 | 1 | H5CC | 8.586
BPZ:M3FB25LX/A | M3FB25LX/A | КЛАПАН МАГНИТНЫЙ 3-ХОДОВОЙ С МОДУЛИРУЮЩИМ УПРАВЛЕНИЕМ, СОЕДИНЕНИЕ ПАЙКОЙ, PN32, DN25, KVS 8, AC 24 В | 1485.4436 | 1 | 6 | H5CC | 9.726
BPZ:M3FB32LX | M3FB32LX | КЛАПАН МАГНИТНЫЙ 3-ХОДОВОЙ С МОДУЛИРУЮЩИМ УПРАВЛЕНИЕМ, СОЕДИНЕНИЕ ПАЙКОЙ, PN32, DN32, KVS 12, AC 24 В | 1977.6256 | 1 | 1 | H5CC | 10.876
BPZ:M3FK15LX | M3FK15LX | КЛАПАН МАГНИТНЫЙ СМЕСИТЕЛЬНЫЙ 2-ХОДОВОЙ С МОДУЛИРУЮЩИМ УПРАВЛЕНИЕМ, СОЕДИНЕНИЕ ПАЙКОЙ, PN32, DN15, KVS 3, AC 24 В | 1324.3756 | 1 | 1 | H5CC | 2.89
BPZ:M3FK15LX06 | M3FK15LX06 | КЛАПАН МАГНИТНЫЙ СМЕСИТЕЛЬНЫЙ 2-ХОДОВОЙ С МОДУЛИРУЮЩИМ УПРАВЛЕНИЕМ, СОЕДИНЕНИЕ ПАЙКОЙ, PN32, DN15, KVS 0.6, AC 24 В | 1306.4732 | 1 | 11 | H5CC | 2.727
BPZ:M3FK15LX15 | M3FK15LX15 | КЛАПАН МАГНИТНЫЙ СМЕСИТЕЛЬНЫЙ 2-ХОДОВОЙ С МОДУЛИРУЮЩИМ УПРАВЛЕНИЕМ, СОЕДИНЕНИЕ ПАЙКОЙ, PN32, DN15, KVS 1.5, AC 24 В | 1315.4244 | 1 | 11 | H5CC | 3.006
BPZ:M3FK20LX | M3FK20LX | КЛАПАН МАГНИТНЫЙ СМЕСИТЕЛЬНЫЙ 2-ХОДОВОЙ С МОДУЛИРУЮЩИМ УПРАВЛЕНИЕМ, СОЕДИНЕНИЕ ПАЙКОЙ, PN32, DN20, KVS 5, AC 24 В | 1431.7632 | 1 | 1 | H5CC | 4.353
BPZ:M3FK25LX | M3FK25LX | КЛАПАН МАГНИТНЫЙ СМЕСИТЕЛЬНЫЙ 2-ХОДОВОЙ С МОДУЛИРУЮЩИМ УПРАВЛЕНИЕМ, СОЕДИНЕНИЕ ПАЙКОЙ, PN32, DN25, KVS 8, AC 24 В | 1610.7336 | 1 | 1 | H5CC | 4.848
BPZ:M3FK32LX | M3FK32LX | КЛАПАН МАГНИТНЫЙ СМЕСИТЕЛЬНЫЙ 2-ХОДОВОЙ С МОДУЛИРУЮЩИМ УПРАВЛЕНИЕМ, СОЕДИНЕНИЕ ПАЙКОЙ, PN32, DN32, KVS 12, AC 24 В | 1843.3844 | 1 | 1 | H5CC | 9.01
BPZ:M3FK40LX | M3FK40LX | КЛАПАН МАГНИТНЫЙ СМЕСИТЕЛЬНЫЙ 2-ХОДОВОЙ С МОДУЛИРУЮЩИМ УПРАВЛЕНИЕМ, СОЕДИНЕНИЕ ПАЙКОЙ, PN32, DN40, KVS 20, AC 24 В | 2272.9348 | 1 | 1 | H5CC | 12.9
BPZ:M3FK50LX | M3FK50LX | КЛАПАН МАГНИТНЫЙ СМЕСИТЕЛЬНЫЙ 2-ХОДОВОЙ С МОДУЛИРУЮЩИМ УПРАВЛЕНИЕМ, СОЕДИНЕНИЕ ПАЙКОЙ, PN32, DN50, KVS 30, AC 24 В | 2469.7808 | 1 | 1 | H5CC | 17.1
BPZ:M3P100FY | M3P100FY | КЛАПАН МАГНИТНЫЙ СМЕСИТЕЛЬНЫЙ 2-ХОДОВОЙ С МОДУЛИРУЮЩИМ УПРАВЛЕНИЕМ, ФЛАНЦЕВОЕ СОЕДИНЕНИЕ, PN16, DN100, KVS 130, AC 24 В | 2612.9732 | 1 | 1 | H5CC | 64
BPZ:M3P100FYP | M3P100FYP | КЛАПАН МАГНИТНЫЙ СМЕСИТЕЛЬНЫЙ 2-ХОДОВОЙ С МОДУЛИРУЮЩИМ УПРАВЛЕНИЕМ, ФЛАНЦЕВЫЙ, PN16, DN100, KVS 130, AC 24 В, 0/2...10 В, 4...20 МА, ДЛЯ СРЕД С МИНЕРАЛЬНЫМИ МАСЛАМИ | 2675.6048 | 1 | 11 | H5CC | 73
BPZ:M3P80FY | M3P80FY | КЛАПАН МАГНИТНЫЙ СМЕСИТЕЛЬНЫЙ 2-ХОДОВОЙ С МОДУЛИРУЮЩИМ УПРАВЛЕНИЕМ, ФЛАНЦЕВОЕ СОЕДИНЕНИЕ, PN16, DN80, KVS 80, AC 24 В | 2004.4792 | 1 | 1 | H5CC | 48
BPZ:M3P80FYP | M3P80FYP | КЛАПАН МАГНИТНЫЙ СМЕСИТЕЛЬНЫЙ 2-ХОДОВОЙ С МОДУЛИРУЮЩИМ УПРАВЛЕНИЕМ, ФЛАНЦЕВЫЙ, PN16, DN80, KVS 80, AC 24 В, 0/2...10 В, 4...20 МА, ДЛЯ СРЕД С МИНЕРАЛЬНЫМ МАСЛОМ | 2067.1108 | 1 | 11 | H5CC | 49
2GF1705-8GG | MA6-15120 | Блок питания 12В DC для кожухов серии CHSL2610/CHSM2510 | 52.448 | 2 |  | VBVI | 0.135
DE6:9912400013 | MAGS-S | Датчик разбития стекла, активный, цвет - белый | 421.6104 | 1 |  | VBIN | 0.48
A6E600254 | MIG.MM8000 | Миграция LMS в MM8000 | 1.3275 | 1 | 2 | H3FQ | 0.001
S54536-H101-A100 | MK-2000-3 | Корпус дла монтажа на поверхность | 3.7548 | 20 |  | VBIN | 0.026
S54536-M102-A200 | MK-2000-32 | Фланец на 8/20, круглый, усиленный магнит | 9.6552 | 10 |  | VBIN | 0.011
S54536-F102-A400 | MK-2400-20 | Магнитный контакт, длина кабеля - 20м, G2 | 46.1304 | 2 |  | VBIN | 0.34
S54536-F103-A200 | MK-2400-2-2K2 | Магнитный контакт, длина кабеля - 2м, G2, 2K2 | 17.1648 | 10 |  | VBIN | 0.054
S54536-F102-A200 | MK-2400-6 | Магнитный контакт, длина кабеля - 6м, G2 | 20.3832 | 5 |  | VBIN | 0.114
S54536-F104-A200 | MK-2400-S2 | Магнитный контакт, сет 2, Al, 6/0.5м | 59.004 | 2 |  | VBIN | 0.44
S54536-F105-A100 | MK-2460-6 | Магнитный контакт, длина кабеля - 6м, G2, SPDT | 37.548 | 2 |  | VBIN | 0.16
S54536-F107-A300 | MK-2500-10 | Магнитный контакт, длина кабеля - 10м, G2 | 27.8928 | 5 |  | VBIN | 0.163
S54536-F108-A200 | MK-2700-6 | Магнитный контакт, длина кабеля - 6м, G3 | 35.4024 | 2 |  | VBIN | 0.12
S54536-M103-A100 | MK-3000-11 | Фланец на 8, с прорезью | 2.682 | 20 |  | VBIN | 0.05
S54536-H102-A200 | MK-3000-15 | Корпус дла монтажа на поверхность | 3.2184 | 20 |  | VBIN | 0.012
S54536-M104-A200 | MK-3000-32 | Фланец на 8/19, круглый, усиленный магнит | 9.6552 | 10 |  | VBIN | 0.11
S54536-F110-A300 | MK-3400-10 | Магнитный контакт, длина кабеля - 10м, G2 | 30.0384 | 5 |  | VBIN | 0.18
S54536-F110-A100 | MK-3400-2 | Магнитный контакт, длина кабеля - 2м, G2 | 12.8736 | 10 |  | VBIN | 0.05
S54536-F110-A500 | MK-3400-25 | Магнитный контакт, длина кабеля - 25м, G2 | 42.912 | 2 |  | VBIN | 0.41
S54536-F110-A200 | MK-3400-5 | Магнитный контакт, длина кабеля - 5м, G2 | 23.6016 | 5 |  | VBIN | 0.1
S54536-F111-A100 | MK-3400-5-2x4K7 | Магнитный контакт, длина кабеля - 5m, 2x4K7 | 25.7472 | 5 |  | VBIN | 0.097
S54536-M105-A100 | MK-4000-1 | Крепление типа L | 7.5096 | 10 |  | VBIN | 0.066
S54536-N101-A100 | MK-4000-2 | Усиленный магнит | 8.5824 | 10 |  | VBIN | 0.032
S54536-M106-A100 | MK-4000-3 | Прокладка для магнитного контакта, 3мм (10 шт.) | 1.6092 | 20 |  | VBIN | 0.1
S54536-M107-A100 | MK-4000-4 | Прокладка для магнитного контакта, 3мм (10 шт.) | 1.6092 | 20 |  | VBIN | 0.06
S54536-M108-A100 | MK-4000-5 | Крепление типа Z | 12.8736 | 10 |  | VBIN | 0.046
S54536-F114-A100 | MK-4400-1K | Магнитный контакт, G2, 1K | 20.3832 | 5 |  | VBIN | 0.035
S54536-F114-A400 | MK-4400-4K7 | Магнитный контакт, G2, 4K7 | 20.3832 | 5 |  | VBIN | 0.032
S54536-F118-A100 | MK-4720 | Магнитный контакт, G3, SPDT | 32.184 | 5 |  | VBIN | 0.035
DE6:9906560013 | MK48SLSA-W2M | Магнитный контакт, цвет - белый, для накладного монтажа, длина кабеля - 2м | 33.2568 | 5 |  | VBIN | 0.08
DE6:9906580013 | MK48SLSA-W4M | Магнитный контакт, цвет - белый, для накладного монтажа, длина кабеля - 2м | 41.8392 | 5 |  | VBIN | 0.1
S54536-F119-A200 | MK-6400-10 | Магнитный контакт, длина кабеля - 10м, G2 | 27.8928 | 5 |  | VBIN | 0.175
S54536-F119-A100 | MK-6400-5 | Магнитный контакт, длина кабеля - 5м, G2 | 17.1648 | 10 |  | VBIN | 0.095
S54536-F120-A200 | MK-6400-5-2x16K2 | Магнитный контакт, длина кабеля - 5м, 2x16K2 | 19.3104 | 5 |  | VBIN | 0.07
S54536-F120-A100 | MK-6400-5-2x4K7 | Магнитный контакт, длина кабеля - 5м, 2x4K7 | 19.3104 | 5 |  | VBIN | 0.07
A6E600293 | MK8000/SWU | компонент для лицензии на пакет программ | 1.2095 | 1 | 2 | H3FQ | 0.001
A6E600294 | MK8000/USBOPT | опция аппаратного ключа | 1006.3335 | 1 | 5 | H3FQ | 0.041
S54592-Z145-A100 | MLR 010 | Плата реле | 24.138 | 4 |  | VBIN | 0.174
A6E600286 | MM8000/SWU | компонент для лицензии на пакет программ | 1.3275 | 1 | 2 | H3FQ | 0.001
A6E600287 | MM8000/USBOPT | опция аппаратного ключа | 1006.3335 | 1 | 5 | H3FQ | 0.03
S54515-Z105-A100 | MT1-BL | Карта поддерживающая две технологии - EM/DESFire (10 шт.) | 117.2928 | 1 |  | VBAC | 0.1
A6E62000013 | MV | Клемма 80DA | 322.9128 | 1 |  | VBIN | 2.19
A6E62000014 | MV | Клемма 120DA | 453.7944 | 1 |  | VBIN | 3.14
BPZ:3950450001 | MV1 | Монтажный кронштейн | 46.197 | 1 | 1 | H3FD | 0.311
BPZ:MVF461H15-0.6 | MVF461H15-0.6 | КЛАПАН МАГНИТНЫЙ СЕДЕЛЬНЫЙ 2-ХОДОВОЙ, ФЛАНЦЕВОЕ СОЕДИНЕНИЕ, PN16, DN15, KVS 0.6, AC/DC 24 В | 1002.2396 | 1 | 1 | H5CC | 7.528
BPZ:MVF461H15-1.5 | MVF461H15-1.5 | КЛАПАН МАГНИТНЫЙ СЕДЕЛЬНЫЙ 2-ХОДОВОЙ, ФЛАНЦЕВОЕ СОЕДИНЕНИЕ, PN16, DN15, KVS 1.5, AC/DC 24 В | 1002.2396 | 1 | 1 | H5CC | 7.561
BPZ:MVF461H15-3 | MVF461H15-3 | КЛАПАН МАГНИТНЫЙ СЕДЕЛЬНЫЙ 2-ХОДОВОЙ, ФЛАНЦЕВОЕ СОЕДИНЕНИЕ, PN16, DN15, KVS 3, AC/DC 24 В | 1002.2396 | 1 | 1 | H5CC | 7.475
BPZ:MVF461H20-5 | MVF461H20-5 | КЛАПАН МАГНИТНЫЙ СЕДЕЛЬНЫЙ 2-ХОДОВОЙ, ФЛАНЦЕВОЕ СОЕДИНЕНИЕ, PN16 DN20, KVS 5, AC/DC 24 В | 1216.988 | 1 | 1 | H5CC | 8.28
BPZ:MVF461H25-8 | MVF461H25-8 | КЛАПАН МАГНИТНЫЙ СЕДЕЛЬНЫЙ 2-ХОДОВОЙ, ФЛАНЦЕВОЕ СОЕДИНЕНИЕ, PN16 DN25, KVS 8, AC/DC 24 В | 1431.7632 | 1 | 1 | H5CC | 9.23
BPZ:MVF461H32-12 | MVF461H32-12 | КЛАПАН МАГНИТНЫЙ СЕДЕЛЬНЫЙ 2-ХОДОВОЙ, ФЛАНЦЕВОЕ СОЕДИНЕНИЕ, PN16 DN32, KVS 12, AC/DC 24 В | 1736.0236 | 1 | 1 | H5CC | 15.3
BPZ:MVF461H40-20 | MVF461H40-20 | КЛАПАН МАГНИТНЫЙ СЕДЕЛЬНЫЙ 2-ХОДОВОЙ, ФЛАНЦЕВОЕ СОЕДИНЕНИЕ, PN16 DN40, KVS 20, AC/DC 24 В | 2067.1108 | 1 | 1 | H5CC | 17.2
BPZ:MVF461H50-30 | MVF461H50-30 | КЛАПАН МАГНИТНЫЙ СЕДЕЛЬНЫЙ 2-ХОДОВОЙ, ФЛАНЦЕВОЕ СОЕДИНЕНИЕ, PN16 DN50, KVS 30, AC/DC 24 В | 2380.2956 | 1 | 1 | H5CC | 26.26
BPZ:MVL661.15-0.4 | MVL661.15-0.4 | КЛАПАН ДЛЯ ХЛАДАГЕНТОВ, СОЕДИНЕНИЕ ПАЙКОЙ, PN 40, DN 15, KVS 0.4, AC/DC 24 В | 828.6292 | 1 | 1 | H5CC | 4.283
BPZ:MVL661.15-1.0 | MVL661.15-1.0 | КЛАПАН ДЛЯ ХЛАДАГЕНТОВ, СОЕДИНЕНИЕ ПАЙКОЙ, PN 40, DN 15, KVS 1.0, AC/DC 24 В | 878.7452 | 1 | 1 | H5CC | 4.275
BPZ:MVL661.20-2.5 | MVL661.20-2.5 | КЛАПАН ДЛЯ ХЛАДАГЕНТОВ, СОЕДИНЕНИЕ ПАЙКОЙ, PN 40, DN 20, KVS 2.5, AC/DC 24 В | 966.4348 | 1 | 1 | H5CC | 4.385
BPZ:MVL661.25-6.3 | MVL661.25-6.3 | КЛАПАН ДЛЯ ХЛАДАГЕНТОВ, СОЕДИНЕНИЕ ПАЙКОЙ, PN 40, DN 25, KVS 6.3, AC/DC 24 В | 1172.2588 | 1 | 1 | H5CC | 4.563
BPZ:MVL661.32-12 | MVL661.32-12 | КЛАПАН ДЛЯ ХЛАДАГЕНТОВ, СОЕДИНЕНИЕ ПАЙКОЙ, PN 40, DN 32, KVS 12, AC/DC 24 В | 1306.4732 | 1 | 1 | H5CC | 5.999
BPZ:MVS661.25-0.4N | MVS661.25-0.4N | КЛАПАН ЭЛЕКТРОМАГНИТНЫЙ | 1306.4732 | 1 | 1 | H5CC | 5.176
BPZ:MVS661.25-016N | MVS661.25-016N | КЛАПАН ЭЛЕКТРОМАГНИТНЫЙ | 1252.7928 | 1 | 1 | H5CC | 5.17
BPZ:MVS661.25-1.0N | MVS661.25-1.0N | КЛАПАН ЭЛЕКТРОМАГНИТНЫЙ | 1351.2292 | 1 | 1 | H5CC | 5.167
BPZ:MVS661.25-2.5N | MVS661.25-2.5N | КЛАПАН ЭЛЕКТРОМАГНИТНЫЙ | 1404.9096 | 1 | 1 | H5CC | 5.153
BPZ:MVS661.25-6.3N | MVS661.25-6.3N | КЛАПАН ЭЛЕКТРОМАГНИТНЫЙС МОДУЛИРУЮЩИМ УПРАВЛЕНИЕМ ДЛЯ ШИРОКОГО ИСПОЛЬЗОВАНИЯ В ГОРЯЧИХ ГАЗАХ И ВАКУУМНЫХ РЕГУЛЯТОРАХ С ИСПОЛЬЗОВАНИЕМ АммИАКА И ДРУГИХ ХЛАДАГЕНТОВ [M?/H] 4.0…6.3, DN 25 | 1467.568 | 1 | 1 | H5CC | 5.13
BPZ:3674840001 | MWV1 | Шарнирное соединение | 212.223 | 1 | 1 | H3FD | 0.846
BPZ:MXF461.15-0.6 | MXF461.15-0.6 | Клапан 2-ХОДОВОЙ С МАГНИТНЫМ ПРИВОДОМ, ФЛАНЦЕВОЕ СОЕДИНЕНИЕ, PN16, DN15, KVS 0.6, AC 24 В | 753.4552 | 1 | 1 | H5CC | 6.159
BPZ:MXF461.15-0.6P | MXF461.15-0.6P | Клапан 2-ХОДОВОЙ, ФЛАНЦЕВЫЙ, PN16, DN15, KVS 0,6, AC 24 В, 0/2...10 В, 4...20 МА, ДЛЯ СРЕД С МИНЕРАЛЬНЫМ МАСЛОМ | 800.8912 | 1 | 6 | H5CC | 6.244
BPZ:MXF461.15-1.5 | MXF461.15-1.5 | Клапан 2-ХОДОВОЙ С МАГНИТНЫМ ПРИВОДОМ, ФЛАНЦЕВОЕ СОЕДИНЕНИЕ, PN16, DN15, KVS 1.5, AC 24 В | 753.4552 | 1 | 1 | H5CC | 6.179
BPZ:MXF461.15-1.5P | MXF461.15-1.5P | Клапан 2-ХОДОВОЙ, ФЛАНЦЕВЫЙ, PN16, DN15, KVS 1,5, AC 24 В, 0/2...10 В, 4...20 МА, ДЛЯ СРЕД С МИНЕРАЛЬНЫМ МАСЛОМ | 800.8912 | 1 | 6 | H5CC | 6.19
BPZ:MXF461.15-3.0 | MXF461.15-3.0 | Клапан 2-ХОДОВОЙ С МАГНИТНЫМ ПРИВОДОМ, ФЛАНЦЕВОЕ СОЕДИНЕНИЕ, PN16, DN15, KVS 3, AC 24 В | 753.4552 | 1 | 1 | H5CC | 6.235
BPZ:MXF461.15-3.0P | MXF461.15-3.0P | КЛАПАН ЭЛЕКТРОМАГНИТНЫЙС МОДУЛИРУЮЩИМ УПРАВЛЕНИЕМ (ФЛАНЦЕВЫЙ) С ЭЛЕКТРОМАГНИТНЫМ ПРИВОДОМ KVS [M?/H] 3.0, DN15 | 800.8912 | 1 | 6 | H5CC | 6.23
BPZ:MXF461.20-5.0 | MXF461.20-5.0 | Клапан 2-ХОДОВОЙ С МАГНИТНЫМ ПРИВОДОМ, ФЛАНЦЕВОЕ СОЕДИНЕНИЕ, PN16, DN20, KVS 5, AC 24 В | 832.2204 | 1 | 1 | H5CC | 7.3
BPZ:MXF461.20-5.0P | MXF461.20-5.0P | КЛАПАН ЭЛЕКТРОМАГНИТНЫЙС МОДУЛИРУЮЩИМ УПРАВЛЕНИЕМ (ФЛАНЦЕВЫЙ) С ЭЛЕКТРОМАГНИТНЫМ ПРИВОДОМ KVS [M?/H] 5.0, DN20 | 881.4252 | 1 | 6 | H5CC | 7.06
BPZ:MXF461.25-8.0 | MXF461.25-8.0 | Клапан 2-ХОДОВОЙ С МАГНИТНЫМ ПРИВОДОМ, ФЛАНЦЕВОЕ СОЕДИНЕНИЕ, PN16, DN25, KVS 8, AC 24 В | 912.7544 | 1 | 1 | H5CC | 7.9
BPZ:MXF461.25-8.0P | MXF461.25-8.0P | Клапан 2-ХОДОВОЙ, ФЛАНЦЕВЫЙ, PN16, DN25, KVS 8,0, AC 24 В, 0/2...10 В, 4...20 МА, ДЛЯ СРЕДЫ С МИНЕРАЛЬНЫМ МАСЛОМ | 957.4836 | 1 | 11 | H5CC | 8.018
BPZ:MXF461.32-12 | MXF461.32-12 | Клапан 2-ХОДОВОЙ С МАГНИТНЫМ ПРИВОДОМ, ФЛАНЦЕВОЕ СОЕДИНЕНИЕ, PN16, DN32, KVS 12, AC 24 В | 1002.2396 | 1 | 1 | H5CC | 10.763
BPZ:MXF461.32-12P | MXF461.32-12P | КЛАПАН ЭЛЕКТРОМАГНИТНЫЙС МОДУЛИРУЮЩИМ УПРАВЛЕНИЕМ (ФЛАНЦЕВЫЙ) С ЭЛЕКТРОМАГНИТНЫМ ПРИВОДОМ KVS [M?/H] 12, DN32 | 1046.9688 | 1 | 6 | H5CC | 10.78
BPZ:MXF461.40-20 | MXF461.40-20 | Клапан 2-ХОДОВОЙ С МАГНИТНЫМ ПРИВОДОМ, ФЛАНЦЕВОЕ СОЕДИНЕНИЕ, PN16, DN40, KVS 20, AC 24 В | 1091.7248 | 1 | 1 | H5CC | 14.342
BPZ:MXF461.40-20P | MXF461.40-20P | Клапан 2-ХОДОВОЙ, ФЛАНЦЕВЫЙ, PN16, DN40, KVS 20, AC 24 В, 0/2...10 В, 4...20 МА, ДЛЯ СРЕДЫ С МИНЕРАЛЬНЫМ МАСЛОМ | 1154.3564 | 1 | 6 | H5CC | 14.44
BPZ:MXF461.50-30 | MXF461.50-30 | Клапан 2-ХОДОВОЙ С МАГНИТНЫМ ПРИВОДОМ, ФЛАНЦЕВОЕ СОЕДИНЕНИЕ, PN16, DN50, KVS 30, AC 24 В | 1243.8416 | 1 | 6 | H5CC | 18.02
BPZ:MXF461.50-30P | MXF461.50-30P | КЛАПАН ЭЛЕКТРОМАГНИТНЫЙС МОДУЛИРУЮЩИМ УПРАВЛЕНИЕМ (ФЛАНЦЕВЫЙ) С ЭЛЕКТРОМАГНИТНЫМ ПРИВОДОМ KVS [M?/H] 30, DN50 | 1288.5976 | 1 | 6 | H5CC | 18.12
BPZ:MXF461.65-50 | MXF461.65-50 | Клапан 2-ХОДОВОЙ С МАГНИТНЫМ ПРИВОДОМ, ФЛАНЦЕВОЕ СОЕДИНЕНИЕ, PN16, DN65, KVS 50, AC 24 В | 1458.6168 | 1 | 1 | H5CC | 27.51
BPZ:MXF461.65-50P | MXF461.65-50P | Клапан 2-ХОДОВОЙ, ФЛАНЦЕВЫЙ, PN16, DN65, KVS 50, AC 24 В, 0/2...10 В, 4...20 МА, ДЛЯ СРЕДЫ С МИНЕРАЛЬНЫМ МАСЛОМ | 1503.346 | 1 | 6 | H5CC | 29.8
BPZ:MXF461.65-50U | MXF461.65-50U | ФЛАНЦЕВЫЙ КЛАПАН С МАГНИТНЫМ ПРИВОДОМ | 1610.7336 | 1 | 1 | H5CC | 26.7
BPZ:MXG461.15-0.6 | MXG461.15-0.6 | КЛАПАН ЭЛЕКТРОМАГНИТНЫЙС МОДУЛИРУЮЩИМ УПРАВЛЕНИЕМ, (РЕЗЬБОВОЙ) С ЭЛЕКТРОМАГНИТНЫМ ПРИВОДОМ KVS [M?/H] 0.6, DN15 | 641.6188 | 1 | 1 | H5CC | 3.968
BPZ:MXG461.15-0.6P | MXG461.15-0.6P | Клапан 2-ХОДОВОЙ, РЕЗЬБОВОЙ, PN16, DN15, KVS 0,6, AC 24 В, DC 0/2...10 В, 4...20 МА, ДЛЯ СРЕД С МИНЕРАЛЬНЫМ МАСЛОМ | 689.028 | 1 | 6 | H5CC | 3.969
BPZ:MXG461.15-0.6U | MXG461.15-0.6U | КЛАПАН ЭЛЕКТРОМАГНИТНЫЙС МОДУЛИРУЮЩИМ УПРАВЛЕНИЕМ, (РЕЗЬБОВОЙ) С ЭЛЕКТРОМАГНИТНЫМ ПРИВОДОМ KVS [M?/H] 0.6, DN15 | 707.8148 | 1 | 6 | H5CC | 4.334
BPZ:MXG461.15-1.5 | MXG461.15-1.5 | КЛАПАН ЭЛЕКТРОМАГНИТНЫЙС МОДУЛИРУЮЩИМ УПРАВЛЕНИЕМ, (РЕЗЬБОВОЙ) С ЭЛЕКТРОМАГНИТНЫМ ПРИВОДОМ KVS [M?/H] 1.5, DN15 | 641.6188 | 1 | 1 | H5CC | 3.969
BPZ:MXG461.15-1.5P | MXG461.15-1.5P | КЛАПАН ЭЛЕКТРОМАГНИТНЫЙС МОДУЛИРУЮЩИМ УПРАВЛЕНИЕМ, (РЕЗЬБОВОЙ) С ЭЛЕКТРОМАГНИТНЫМ ПРИВОДОМ KVS [M?/H] 1.5, DN15 | 689.9392 | 1 | 6 | H5CC | 3.95
BPZ:MXG461.15-1.5U | MXG461.15-1.5U | РЕЗЬБОВОЙ КЛАПАН С МАГНИТНЫМ ПРИВОДОМ | 707.8148 | 1 | 6 | H5CC | 4.304
BPZ:MXG461.15-3.0 | MXG461.15-3.0 | КЛАПАН ЭЛЕКТРОМАГНИТНЫЙС МОДУЛИРУЮЩИМ УПРАВЛЕНИЕМ, (РЕЗЬБОВОЙ) С ЭЛЕКТРОМАГНИТНЫМ ПРИВОДОМ KVS [M?/H] 3.0, DN15 | 640.7076 | 1 | 1 | H5CC | 3.94
BPZ:MXG461.15-3.0P | MXG461.15-3.0P | СМЕСИТЕЛЬНЫЙ/2-ХОДОВОЙ Клапан регулирующий, РЕЗЬБОВОЙ, PN16, DN15, KVS 3,0, AC 24 В, DC 0/2...10 В, 4...20 МА, ДЛЯ СРЕД С МИНАРАЛЬНЫМ МАСЛОМ | 689.9392 | 1 | 6 | H5CC | 3.94
BPZ:MXG461.15-3.0U | MXG461.15-3.0U | РЕЗЬБОВОЙ КЛАПАН С МАГНИТНЫМ ПРИВОДОМ | 707.8148 | 1 | 6 | H5CC | 4.306
BPZ:MXG461.20-5.0 | MXG461.20-5.0 | КЛАПАН ЭЛЕКТРОМАГНИТНЫЙС МОДУЛИРУЮЩИМ УПРАВЛЕНИЕМ, (РЕЗЬБОВОЙ) С ЭЛЕКТРОМАГНИТНЫМ ПРИВОДОМ KVS [M?/H] 5.0, DN20 | 689.9392 | 1 | 1 | H5CC | 4.319
BPZ:MXG461.20-5.0P | MXG461.20-5.0P | КЛАПАН ЭЛЕКТРОМАГНИТНЫЙС МОДУЛИРУЮЩИМ УПРАВЛЕНИЕМ, (РЕЗЬБОВОЙ) С ЭЛЕКТРОМАГНИТНЫМ ПРИВОДОМ KVS [M?/H] 5.0, DN20 | 739.144 | 1 | 6 | H5CC | 4.322
BPZ:MXG461.20-5.0U | MXG461.20-5.0U | РЕЗЬБОВОЙ КЛАПАН С МАГНИТНЫМ ПРИВОДОМ | 758.842 | 1 | 11 | H5CC | 4.869
BPZ:MXG461.25-8.0 | MXG461.25-8.0 | КЛАПАН ЭЛЕКТРОМАГНИТНЫЙС МОДУЛИРУЮЩИМ УПРАВЛЕНИЕМ, (РЕЗЬБОВОЙ) С ЭЛЕКТРОМАГНИТНЫМ ПРИВОДОМ KVS [M?/H] 8.0, DN25 | 769.562 | 1 | 1 | H5CC | 4.81
BPZ:MXG461.25-8.0P | MXG461.25-8.0P | КЛАПАН ЭЛЕКТРОМАГНИТНЫЙС МОДУЛИРУЮЩИМ УПРАВЛЕНИЕМ, (РЕЗЬБОВОЙ) С ЭЛЕКТРОМАГНИТНЫМ ПРИВОДОМ KVS [M?/H] 8.0, DN25 | 816.1136 | 1 | 6 | H5CC | 4.771
BPZ:MXG461.25-8.0U | MXG461.25-8.0U | КЛАПАН ЭЛЕКТРОМАГНИТНЫЙС МОДУЛИРУЮЩИМ УПРАВЛЕНИЕМ, (РЕЗЬБОВОЙ) С ЭЛЕКТРОМАГНИТНЫМ ПРИВОДОМ KVS [M?/H] 8.0, DN25 | 845.6472 | 1 | 11 | H5CC | 5.444
BPZ:MXG461.32-12 | MXG461.32-12 | КЛАПАН ЭЛЕКТРОМАГНИТНЫЙС МОДУЛИРУЮЩИМ УПРАВЛЕНИЕМ, (РЕЗЬБОВОЙ) С ЭЛЕКТРОМАГНИТНЫМ ПРИВОДОМ KVS [M?/H] 12, DN32 | 831.3092 | 1 | 1 | H5CC | 5.795
BPZ:MXG461.32-12P | MXG461.32-12P | Клапан 2-ХОДОВОЙ, РЕЗЬБОВОЙ, PN16, DN32, KVS 12, AC 24 В, DC 0/2...10 В, 4...20 МА, ДЛЯ СРЕД С МИНЕРАЛЬНЫМ МАСЛОМ | 880.5408 | 1 | 6 | H5CC | 5.756
BPZ:MXG461.32-12U | MXG461.32-12U | КЛАПАН ЭЛЕКТРОМАГНИТНЫЙС МОДУЛИРУЮЩИМ УПРАВЛЕНИЕМ, (РЕЗЬБОВОЙ) С ЭЛЕКТРОМАГНИТНЫМ ПРИВОДОМ KVS [M?/H] 12, DN32 | 921.7056 | 1 | 1 | H5CC | 6.922
BPZ:MXG461.40-20 | MXG461.40-20 | КЛАПАН ЭЛЕКТРОМАГНИТНЫЙС МОДУЛИРУЮЩИМ УПРАВЛЕНИЕМ, (РЕЗЬБОВОЙ) С ЭЛЕКТРОМАГНИТНЫМ ПРИВОДОМ KVS [M?/H] 20, DN40 | 893.9676 | 1 | 1 | H5CC | 8.96
BPZ:MXG461.40-20P | MXG461.40-20P | СМЕСИТЕЛЬНЫЙ/2-ХОДОВОЙ Клапан регулирующий, РЕЗЬБОВОЙ, PN16, DN40, KVS 20, AC 24 В, DC 0/2...10 В, 4...20 МА, ДЛЯ СРЕД С МИНЕРАЛЬНЫМ МАСЛОМ | 939.608 | 1 | 6 | H5CC | 8.98
BPZ:MXG461.40-20U | MXG461.40-20U | РЕЗЬБОВОЙ КЛАПАН С Э/МАГНИТНЫМ ПРИВОДОМ | 984.3372 | 1 | 1 | H5CC | 10.48
BPZ:MXG461.50-30 | MXG461.50-30 | КЛАПАН ЭЛЕКТРОМАГНИТНЫЙС МОДУЛИРУЮЩИМ УПРАВЛЕНИЕМ, (РЕЗЬБОВОЙ) С ЭЛЕКТРОМАГНИТНЫМ ПРИВОДОМ KVS [M?/H] 30, DN50 | 939.608 | 1 | 1 | H5CC | 11.413
BPZ:MXG461.50-30P | MXG461.50-30P | СМЕСИТЕЛЬНЫЙ/2-ХОДОВОЙ Клапан регулирующий, РЕЗЬБОВОЙ, PN16, DN50, KVS 30, AC 24 В, DC 0/2...10 В, 4...20 МА, ДЛЯ СРЕД С МИНЕРАЛЬНЫМ МАСЛОМ | 984.3372 | 1 | 6 | H5CC | 11.5
BPZ:MXG461.50-30U | MXG461.50-30U | РЕЗЬБОВОЙ КЛАПАН С МАГНИТНЫМ ПРИВОДОМ | 1038.0176 | 1 | 1 | H5CC | 13.16
BPZ:MXG461B15-0.6 | MXG461B15-0.6 | КЛАПАН ЭЛЕКТРОМАГНИТНЫЙС МОДУЛИРУЮЩИМ УПРАВЛЕНИЕМ, (РЕЗЬБОВОЙ) С ЭЛЕКТРОМАГНИТНЫМ ПРИВОДОМ ДЛЯ ВОДОПРОВОДНОЙ ВОДЫ И ВОДЫ В ОТКРЫТЫХ СИСТЕМАХ, ОХЛАЖДЕННОЙ ВОДЫ И НИЗКОТЕМПЕРАТУРНОЙ ГОРЯЧЕЙ ВОДЫ KVS [M?/H] 0.6, DN 15 | 1190.1612 | 1 | 1 | H5CC | 6.463
BPZ:MXG461B15-1.5 | MXG461B15-1.5 | КЛАПАН ЭЛЕКТРОМАГНИТНЫЙС МОДУЛИРУЮЩИМ УПРАВЛЕНИЕМ, (РЕЗЬБОВОЙ) С ЭЛЕКТРОМАГНИТНЫМ ПРИВОДОМ ДЛЯ ВОДОПРОВОДНОЙ ВОДЫ И ВОДЫ В ОТКРЫТЫХ СИСТЕМАХ, ОХЛАЖДЕННОЙ ВОДЫ И НИЗКОТЕМПЕРАТУРНОЙ ГОРЯЧЕЙ ВОДЫ KVS [M?/H] 1.5, DN 15 | 1190.1612 | 1 | 1 | H5CC | 6.507
BPZ:MXG461B15-3 | MXG461B15-3 | КЛАПАН ЭЛЕКТРОМАГНИТНЫЙС МОДУЛИРУЮЩИМ УПРАВЛЕНИЕМ, (РЕЗЬБОВОЙ) С ЭЛЕКТРОМАГНИТНЫМ ПРИВОДОМ ДЛЯ ВОДОПРОВОДНОЙ ВОДЫ И ВОДЫ В ОТКРЫТЫХ СИСТЕМАХ, ОХЛАЖДЕННОЙ ВОДЫ И НИЗКОТЕМПЕРАТУРНОЙ ГОРЯЧЕЙ ВОДЫ KVS [M?/H] 3, DN 15 | 1190.1612 | 1 | 1 | H5CC | 6.445
BPZ:MXG461B20-5 | MXG461B20-5 | КЛАПАН ЭЛЕКТРОМАГНИТНЫЙС МОДУЛИРУЮЩИМ УПРАВЛЕНИЕМ, (РЕЗЬБОВОЙ) С ЭЛЕКТРОМАГНИТНЫМ ПРИВОДОМ ДЛЯ ВОДОПРОВОДНОЙ ВОДЫ И ВОДЫ В ОТКРЫТЫХ СИСТЕМАХ, ОХЛАЖДЕННОЙ ВОДЫ И НИЗКОТЕМПЕРАТУРНОЙ ГОРЯЧЕЙ ВОДЫ KVS [M?/H] 5, DN 20 | 1270.6952 | 1 | 1 | H5CC | 6.945
BPZ:MXG461B25-8 | MXG461B25-8 | КЛАПАН ЭЛЕКТРОМАГНИТНЫЙС МОДУЛИРУЮЩИМ УПРАВЛЕНИЕМ, (РЕЗЬБОВОЙ) С ЭЛЕКТРОМАГНИТНЫМ ПРИВОДОМ ДЛЯ ВОДОПРОВОДНОЙ ВОДЫ И ВОДЫ В ОТКРЫТЫХ СИСТЕМАХ, ОХЛАЖДЕННОЙ ВОДЫ И НИЗКОТЕМПЕРАТУРНОЙ ГОРЯЧЕЙ ВОДЫ KVS [M?/H] 8, DN 25 | 1342.278 | 1 | 1 | H5CC | 7.8
BPZ:MXG461B32-12 | MXG461B32-12 | КЛАПАН ЭЛЕКТРОМАГНИТНЫЙС МОДУЛИРУЮЩИМ УПРАВЛЕНИЕМ, (РЕЗЬБОВОЙ) С ЭЛЕКТРОМАГНИТНЫМ ПРИВОДОМ ДЛЯ ВОДОПРОВОДНОЙ ВОДЫ И ВОДЫ В ОТКРЫТЫХ СИСТЕМАХ, ОХЛАЖДЕННОЙ ВОДЫ И НИЗКОТЕМПЕРАТУРНОЙ ГОРЯЧЕЙ ВОДЫ KVS [M?/H] 12, DN 32 | 1458.6168 | 1 | 1 | H5CC | 12.66
BPZ:MXG461B40-20 | MXG461B40-20 | КЛАПАН ЭЛЕКТРОМАГНИТНЫЙС МОДУЛИРУЮЩИМ УПРАВЛЕНИЕМ, (РЕЗЬБОВОЙ) С ЭЛЕКТРОМАГНИТНЫМ ПРИВОДОМ ДЛЯ ВОДОПРОВОДНОЙ ВОДЫ И ВОДЫ В ОТКРЫТЫХ СИСТЕМАХ, ОХЛАЖДЕННОЙ ВОДЫ И НИЗКОТЕМПЕРАТУРНОЙ ГОРЯЧЕЙ ВОДЫ KVS [M?/H] 20, DN 40 | 1691.2676 | 1 | 1 | H5CC | 14.54
BPZ:MXG461B50-30 | MXG461B50-30 | КЛАПАН ЭЛЕКТРОМАГНИТНЫЙС МОДУЛИРУЮЩИМ УПРАВЛЕНИЕМ, (РЕЗЬБОВОЙ) С ЭЛЕКТРОМАГНИТНЫМ ПРИВОДОМ ДЛЯ ВОДОПРОВОДНОЙ ВОДЫ И ВОДЫ В ОТКРЫТЫХ СИСТЕМАХ, ОХЛАЖДЕННОЙ ВОДЫ И НИЗКОТЕМПЕРАТУРНОЙ ГОРЯЧЕЙ ВОДЫ KVS [M?/H] 30, DN 50 | 1861.2868 | 1 | 1 | H5CC | 17.74
BPZ:MXG461S15-1.5 | MXG461S15-1.5 | КЛАПАН ЭЛЕКТРОМАГНИТНЫЙС МОДУЛИРУЮЩИМ УПРАВЛЕНИЕМ, (РЕЗЬБОВОЙ) ДЛЯ ОХЛАЖДЕННОЙ ВОДЫ ИЛИ НИЗКОТЕМПЕРАТУРНОЙ ВОДЫ, DN15, KVS [M?/H] 1.5 | 1360.1804 | 1 | 1 | H5CC | 4.018
BPZ:MXG461S20-5.0 | MXG461S20-5.0 | КЛАПАН ЭЛЕКТРОМАГНИТНЫЙС МОДУЛИРУЮЩИМ УПРАВЛЕНИЕМ, (РЕЗЬБОВОЙ) ДЛЯ ОХЛАЖДЕННОЙ ВОДЫ ИЛИ НИЗКОТЕМПЕРАТУРНОЙ ВОДЫ, DN20, KVS [M?/H] 5.0 | 1431.7632 | 1 | 1 | H5CC | 4.421
BPZ:MXG461S32-12 | MXG461S32-12 | КЛАПАН ЭЛЕКТРОМАГНИТНЫЙС МОДУЛИРУЮЩИМ УПРАВЛЕНИЕМ, (РЕЗЬБОВОЙ) ДЛЯ ОХЛАЖДЕННОЙ ВОДЫ ИЛИ НИЗКОТЕМПЕРАТУРНОЙ ВОДЫ, DN 32 KVS [M?/H] 12 | 1610.7336 | 1 | 1 | H5CC | 5.969
BPZ:MXG462S50-30 | MXG462S50-30 | 3-/2-ХОДОВЫЕ МАГНИТНЫЕ Клапан, РЕЗЬБОВОЕ СОЕДИНЕНИЕ, PN16, DN 50, KVS 30, AC/DC 24 В | 5521.2288 | 1 | 1 | H5CC | 16.4
5WG1120-1AB02 | N 120/02 | ДРОССЕЛЬ N 121, НА ШИНУ INSTABUS KNX/EIB, ДЛЯ ПРИМЕНЕНИЯ СОВМЕСТНО С БЕЗДРОССЕЛЬНЫМИ БЛОКАМИ ПИТАНИЯ | 79.566 | 1 | 1 | P340 | 0.131
5WG1125-1AB02 | N 125/02 | ИСТОЧНИК ПИТАНИЯ N125/02 | 243.2276 | 1 | 1 | P340 | 0.313
5WG1125-1AB12 | N 125/12 | ИСТОЧНИК ПИТАНИЯ N125/12 | 360.878 | 1 | 1 | P340 | 0.309
5WG1125-1AB22 | N 125/22 | ИСТОЧНИК ПИТАНИЯ N125/22 | 493.0708 | 1 | 1 | P340 | 0.322
5WG1140-1AB03 | N 140/03 | УСТРОЙСТВО СОПРЯЖЕНИЯ N 140/04 ЛИНЕЙНО-ЗОННОЕ, ДЛЯ ОРГАНИЗАНИЗАЦИИ СВЯЗИ МЕЖДУ ЛИНИЯМИ/ЗОНАМИ, C КОНТАКТНОЙ СИСТЕМОЙ НА DIN-РЕЙКЕ | 544.6248 | 1 | 1 | P340 | 0.093
5WG1140-1AB13 | N 140/13 | УСТРОЙСТВО СОПРЯЖЕНИЯ N 140/13 ЛИНЕЙНО-ЗОННОЕ, ДЛЯ ОРГАНИЗАНИЗАЦИИ СВЯЗИ МЕЖДУ ЛИНИЯМИ/ЗОНАМИ, C КОНТАКТНОЙ СИСТЕМОЙ НА КЛЕммАХ KNX | 549.9292 | 1 | 1 | P340 | 0.113
5WG1141-1AB03 | N 141/03 | KNX/DALI GATEWAY PLUS N 141/03 | 802.4246 | 1 | 1 | P340 | 0.227
5WG1141-1AB21 | N 141/21 | ШЛЮЗ KNX/DALI PLUS N141/21 | 1209.5522 | 1 | 1 | P340 | 0.228
5WG1141-1AB31 | N 141/31 | ШЛЮЗ KNX/DALI TWIN N141/31 | 839.4362 | 1 | 1 | P340 | 0.226
5WG1143-1AB01 | N 143 | ШЛЮЗ KNX/BACNET N143 | 1035.848 | 1 | 1 | P340 | 0.15
5WG1146-1AB02 | N 146/02 | IP-РОУТЕР N 146 | 701.939 | 1 | 1 | P340 | 0.129
5WG1148-1AB12 | N 148/12 | USB Interface N 148/12 | 348.9878 | 1 | 1 | P340 | 0.114
5WG1148-1AB22 | N 148/22 | ИНТЕРФЕЙСНЫЙ БЛОК N 148/22, ШЛЮЗ KNXNET-IP, УСТАНОВКА НА DIN-РЕЙКУ | 360.878 | 1 | 1 | P340 | 0.132
5WG1151-1AB01 | N 151 | ВЕБ-СЕРВЕР N 151, ШЛЮЗ KNXNET-IP, УСТАНОВКА НА DIN-РЕЙКУ | 714.306 | 1 | 1 | P340 | 0.156
5WG1152-1AB01 | N 152 | МОДУЛЬ IP CONTROL CENTER N152 | 2179.87 | 1 | 1 | P340 | 0.159
5WG1258-1AB02 | N 258/02 | ИЗМЕРИТЕЛЬ ТЕМПЕРАТУРЫ N 258 МНОГОКАНАЛЬНЫЙ, ДЛЯ ИЗМЕРЕНИЯ ТЕМПЕРАТУРЫ С ЧЕТЫРЁХ ЗОНДОВ PT1000, БЛОК ПИТАНИЯ 220В | 455.6718 | 1 | 1 | P340 | 0.233
5WG1260-1AB01 | N 260 | Модуль входов двоичных N 260, 4X230В | 335.7566 | 1 | 1 | P340 | 0.136
5WG1261-1AB01 | N 261 | ДИСКРЕТНЫЙ ВХОД N261 | 329.1708 | 1 | 1 | P340 | 0.134
5WG1262-1EB01 | N 262E01 | Модуль входов двоичных N 262E/01, 8 БЕЗПОТЕНЦИАЛЬНЫХ КОНТАКТА, МОНТАЖ НА DIN -РЕЙКУ | 396.5784 | 1 | 1 | P340 | 0.357
5WG1262-1EB11 | N 262E11 | Модуль входов двоичных N 262E/11, 16 БЕЗПОТЕНЦИАЛЬНЫХ КОНТАКТОВ, МОНТАЖ НА DIN -РЕЙКУ | 596.1788 | 1 | 1 | P340 | 0.405
5WG1263-1EB01 | N 263E01 | Модуль входов двоичных N 263/Е1, 8 ВХОДОВ AC/DC 12…230V | 396.5784 | 1 | 1 | P340 | 0.344
5WG1263-1EB11 | N 263E11 | Модуль входов двоичных N 263/Е11, 16 ВХОДОВ AC 12…230V, DC 12…115V | 596.1788 | 1 | 1 | P340 | 0.388
5WG1264-1EB11 | N 264E11 | Модуль входов двоичных N 264/Е11, 8 ВХОДОВ AC/DC 12…230V, 8 БЕЗПОТЕНЦИАЛЬНЫХ КОНТАКТОВ | 596.1788 | 1 | 1 | P340 | 0.399
5WG1305-1AB01 | N 305 | БЛОК УПРАВЛЕНИЯ N 305, УПРАВЛЕНИЕ СВЕТОВЫМИ СЦЕНАМИ/СОБЫТИЯМИ, КРЕПЛЕНИЕ НА DIN-РЕЙКУ, 1 ТЕ | 241.231 | 1 | 1 | P340 | 0.092
5WG1350-1EB01 | N 350E | БЛОК УПРАВЛЕНИЯ N 350 E, IP-КОНТРОЛЛЕР (ЧАСЫ, ТАЙМЕР, СОБЫТИЯ, ЛОГИКА), КРЕПЛЕНИЕ НА DIN-РЕЙКУ, 4 ТЕ | 1129.9862 | 1 | 1 | P340 | 0.171
5WG1360-1AB01 | N 360 | БЛОК УПРАВЛЕНИЯ N 360, УПРАВЛЕНИЕ ПИКОВОЙ НАГРУЗКОЙ (ДО 120), 10 УРОВНЕЙ ПРИОРИТЕТА, КРЕПЛЕНИЕ НА DIN-РЕЙКУ, 4 ТЕ | 1389.574 | 1 | 1 | P340 | 0.293
5WG1501-1AB01 | N 501/01 | МОДУЛЬ УПРАВЛЕНИЯ N 501, ДЛЯ ЖАЛЮЗИ, КОМБИНИРОВАННЫЙ АКТУАТОР ЖАЛЮЗИ/Модуль входов двоичных, ВЫХОДЫ 4Х230V AC 6A, 8 БЕЗПОТЕНЦИАЛЬНЫХ ВХОДОВ, НА DIN-РЕЙКУ, 4 ТЕ | 610.7212 | 1 | 1 | P340 | 0.508
5WG1502-1AB02 | N 502/02 | МОДУЛЬ УПРАВЛЕНИЯ N 502/02, ДЛЯ ЖАЛЮЗИ, КОМБИНИРОВАННЫЙ АКТУАТОР ЖАЛЮЗИ/Модуль входов двоичных, ВЫХОДЫ 8Х230V AC 16A, 8 БЕЗПОТЕНЦИАЛЬНЫХ ВХОДОВ, НА DIN-РЕЙКУ, 4 ТЕ | 749.5296 | 1 | 1 | P340 | 0.571
5WG1510-1AB03 | N 510/03 | Выключатель НАГРУЗКИ N 510/03, 4Х230V AC 16A, ДЛЯ УСТАНОВКИ НА DIN-РЕЙКУ, 4 ТЕ | 453.407 | 1 | 1 | P340 | 0.278
5WG1510-1AB04 | N 510/04 | Выключатель НАГРУЗКИ N 510/04, ДЛЯ ПОВЫШЕННОЙ ЁМКОСТНОЙ НАГРУЗКИ, 4Х230V AC 16A, ДЛЯ УСТАНОВКИ НА DIN-РЕЙКУ, 4 ТЕ | 494.4118 | 1 | 1 | P340 | 0.326
5WG1511-1AB02 | N 511/02 | Выключатель НАГРУЗКИ N 511/02, 8Х230V AC 16A, ДЛЯ УСТАНОВКИ НА DIN-РЕЙКУ, 8 ТЕ | 627.9158 | 1 | 1 | P340 | 0.535
5WG1512-1AB01 | N 512/01 | Выключатель НАГРУЗКИ N 512, 8Х230V AC 16A, ДЛЯ УСТАНОВКИ НА DIN-РЕЙКУ, 8 ТЕ | 655.6894 | 1 | 1 | P340 | 0.636
5WG1512-1AB11 | N 512/11 | Выключатель НАГРУЗКИ N 512/11, МОДУЛЬНЫЙ (ОСНОВНОЙ МОДУЛЬ), 3Х230-400V AC 16A, АВТОПОДСТРОЙКА ПОД ХАРАКТЕР НАГРУЗКИ, ПОДКЛЮЧЕНИЕ ДО 4 ДОПОЛНИТЕЛЬНЫХ МОДУЛЕЙ, ДЛЯ УСТАНОВКИ НА DIN-РЕЙКУ, 3 ТЕ | 359.5668 | 1 | 1 | P340 | 0.263
5WG1512-1AB21 | N 512/21 | Выключатель НАГРУЗКИ N 512/21, МОДУЛЬНЫЙ (ДОПОЛНИТЕЛЬНЫЙ МОДУЛЬ), 3Х230-400V AC 16A, АВТОПОДСТРОЙКА ПОД ХАРАКТЕР НАГРУЗКИ, ДЛЯ УСТАНОВКИ НА DIN-РЕЙКУ, 3 ТЕ | 181.0946 | 1 | 1 | P340 | 0.248
5WG1513-1AB11 | N 513/11 | Выключатель НАГРУЗКИ N 513/11N 513/11 МОДУЛЬНЫЙ АКТУАТОР (ОСНОВНОЙ МОДУЛЬ), 3Х230-400V AC 20A, АВТОПОДСТРОЙКА ПОД ХАРАКТЕР НАГРУЗКИ, ДЛЯ УСТАНОВКИ НА DIN-РЕЙКУ, 3 ТЕ | 438.8944 | 1 | 1 | P340 | 0.259
5WG1513-1AB21 | N 513/21 | Выключатель НАГРУЗКИ N 513/21, МОДУЛЬНЫЙ (ДОПОЛНИТЕЛЬНЫЙ МОДУЛЬ), 3Х230-400V AC 20A, АВТОПОДСТРОЙКА ПОД ХАРАКТЕР НАГРУЗКИ, ДЛЯ УСТАНОВКИ НА DIN-РЕЙКУ, 3 ТЕ | 219.4472 | 1 | 1 | P340 | 0.243
5WG1521-1AB01 | N 521/01 | МОДУЛЬ УПРАВЛЕНИЯ ЖАЛЮЗИ N 521, 4Х230V AC 6A, ДЛЯ УСТАНОВКИ НА DIN-РЕЙКУ, 4 ТЕ | 339.7498 | 1 | 1 | P340 | 0.208
5WG1522-1AB03 | N 522/03 | МОДУЛЬ УПРАВЛЕНИЯ ЖАЛЮЗИ N 521, 4Х230V AC 6A, С РАСПОЗНАВАНИЕМ КОНЕЧНЫХ ТОЧЕК ХОДА, ДЛЯ УСТАНОВКИ НА DIN-РЕЙКУ, 4 ТЕ | 524.8078 | 1 | 1 | P340 | 0.378
5WG1523-1AB02 | N 523/02 | МОДУЛЬ УПРАВЛЕНИЯ ЖАЛЮЗИ N 523/02, 4Х230V 6A, ДЛЯ УСТАНОВКИ НА DIN-РЕЙКУ, 4 ТЕ | 449.4436 | 1 | 1 | P340 | 0.316
5WG1523-1AB03 | N 523/03 | МОДУЛЬ УПРАВЛЕНИЯ РОЛЬСТАВНЯМИ N 523/03, 4Х230V 6A, ДЛЯ УСТАНОВКИ НА DIN-РЕЙКУ, 4 ТЕ | 374.1092 | 1 | 1 | P340 | 0.314
5WG1523-1AB04 | N 523/04 | МОДУЛЬ УПРАВЛЕНИЯ ЖАЛЮЗИ N 523/04, С ФУНКЦИЕЙ УЧЁТА СОЛНЕЧНОЙ АКТИВНОСТИ, 4Х230V 6A, ДЛЯ УСТАНОВКИ НА DIN-РЕЙКУ, 4 ТЕ | 438.8944 | 1 | 1 | P340 | 0.317
5WG1523-1AB11 | N 523/11 | МОДУЛЬ УПРАВЛЕНИЯ ЖАЛЮЗИ N 523/11, С ФУНКЦИЕЙ УЧЁТА СОЛНЕЧНОЙ АКТИВНОСТИ, 8Х230V 6A, ДЛЯ УСТАНОВКИ НА DIN-РЕЙКУ, 8 ТЕ | 715.1702 | 1 | 1 | P340 | 0.568
5WG1523-1CB04 | N 523C04 | МОДУЛЬ УПРАВЛЕНИЯ ЖАЛЮЗИ N523/СВ04 | 453.407 | 1 | 1 | P340 | 0.326
5WG1524-1AB01 | N 524/01 | МОДУЛЬ УПРАВЛЕНИЯ ЖАЛЮЗИ N 524, 4Х6…24V 1A, ДЛЯ УСТАНОВКИ НА DIN-РЕЙКУ, 4 ТЕ | 575.289 | 1 | 1 | P340 | 0.415
5WG1525-1EB01 | N 525E01 | Диммер/Выключатель N 525Е, 8 ВЫХОДОВ, ПО 8ХDALI ИЛИ 8ХEVG НА КАЖДЫЙ ВЫХОД, ДЛЯ УСТАНОВКИ НА DIN-РЕЙКУ, 4 ТЕ | 653.0372 | 1 | 1 | P340 | 0.31
5WG1526-1AB02 | N 526/02 | Диммер/Выключатель N 526/02, 3Х230V 6A, С ФУНКЦИЕЙ ПОДДЕРЖКИ УРОВНЯ ОСВЕЩЁННОСТИ (С ДатчикАМИ UP255, AP255), ДЛЯ УСТАНОВКИ НА DIN-РЕЙКУ, 4 ТЕ | 690.019 | 1 | 1 | P340 | 0.453
5WG1526-1EB02 | N 526E02 | Диммер/Выключатель N 526/E02, 8 ВЫХОДОВ, ПО 8ХDALI ИЛИ 8XEVG НА КАЖДЫЙ ВЫХОД, ДЛЯ УСТАНОВКИ НА DIN-РЕЙКУ, 4 ТЕ | 988.7938 | 1 | 1 | P340 | 0.525
5WG1527-1AB31 | N 527/31 | Диммер N 527/31, МОДУЛЬНЫЙ (ОСНОВНОЙ МОДУЛЬ), 500VA, АВТОПОДСТРОЙКА ПОД ХАРАКТЕР НАГРУЗКИ, ДЛЯ УСТАНОВКИ НА DIN-РЕЙКУ, 4 ТЕ | 403.194 | 1 | 1 | P340 | 0.184
5WG1527-1AB32 | N 527/32 | Диммер УНИВЕРСАЛЬНЫЙ N527/32, ГЛАВНЫЙ МОДУЛЬ | 403.194 | 1 | 1 | P340 | 0.185
5WG1527-1AB41 | N 527/41 | Диммер N 527/41, МОДУЛЬНЫЙ (ДОПОЛНИТЕЛЬНЫЙ МОДУЛЬ), 500VA, АВТОПОДСТРОЙКА ПОД ХАРАКТЕР НАГРУЗКИ, ДЛЯ УСТАНОВКИ НА DIN-РЕЙКУ, 4 ТЕ | 231.3374 | 1 | 1 | P340 | 0.155
5WG1527-1AB42 | N 527/42 | Диммер УНИВЕРСАЛЬНЫЙ N527/42, МОДУЛЬ РАСШИРЕНИЯ | 231.3374 | 1 | 1 | P340 | 0.158
5WG1527-1AB51 | N 527/51 | Диммер N 527/51, МОДУЛЬНЫЙ (ДОПОЛНИТЕЛЬНЫЙ МОДУЛЬ), 1000VA, АВТОПОДСТРОЙКА ПОД ХАРАКТЕР НАГРУЗКИ, ДЛЯ УСТАНОВКИ НА DIN-РЕЙКУ, 4 ТЕ | 311.9762 | 1 | 1 | P340 | 0.176
5WG1527-1AB52 | N 527/52 | Диммер УНИВЕРСАЛЬНЫЙ N 527/52, МОДУЛЬ РАСШИРЕНИЯ | 311.9762 | 1 | 1 | P340 | 0.179
5WG1528-1AB31 | N 528/31 | Диммер N 528/31, МОДУЛЬНЫЙ (ОСНОВНОЙ МОДУЛЬ), 300VA, АВТОПОДСТРОЙКА ПОД ХАРАКТЕР НАГРУЗКИ, ДЛЯ УСТАНОВКИ НА DIN-РЕЙКУ, 4 ТЕ | 339.7498 | 1 | 1 | P340 | 0.184
5WG1528-1AB41 | N 528/41 | Диммер N 528/41, МОДУЛЬНЫЙ (ДОПОЛНИТЕЛЬНЫЙ МОДУЛЬ), 300VA, АВТОПОДСТРОЙКА ПОД ХАРАКТЕР НАГРУЗКИ, ДЛЯ УСТАНОВКИ НА DIN-РЕЙКУ, 4 ТЕ | 186.399 | 1 | 1 | P340 | 0.154
5WG1562-1AB11 | N 562/11 | Выключатель НАГРУЗКИ N 562/11, МОДУЛЬНЫЙ (ОСНОВНОЙ МОДУЛЬ), 3Х230-400V AC 10A, АВТОПОДСТРОЙКА ПОД ХАРАКТЕР НАГРУЗКИ, ДЛЯ УСТАНОВКИ НА DIN-РЕЙКУ, 3 ТЕ | 331.7932 | 1 | 1 | P340 | 0.256
5WG1562-1AB21 | N 562/21 | Выключатель НАГРУЗКИ N 562/21, МОДУЛЬНЫЙ (ДОПОЛНИТЕЛЬНЫЙ МОДУЛЬ), 3Х230-400V AC 10A, АВТОПОДСТРОЙКА ПОД ХАРАКТЕР НАГРУЗКИ, ДЛЯ УСТАНОВКИ НА DIN-РЕЙКУ, 3 ТЕ | 173.1678 | 1 | 1 | P340 | 0.243
5WG1567-1AB01 | N 567/01 | Выключатель НАГРУЗКИ N 567/1, 4Х230V AC 8A, ДЛЯ УСТАНОВКИ НА DIN-РЕЙКУ, 4 ТЕ | 355.6034 | 1 | 1 | P340 | 0.34
5WG1567-1AB11 | N 567/11 | Выключатель НАГРУЗКИ N 567/11, 8Х230V AC 8A, ДЛЯ УСТАНОВКИ НА DIN-РЕЙКУ, 4 ТЕ | 557.856 | 1 | 1 | P340 | 0.31
5WG1567-1AB12 | N 567/12 | Выключатель НАГРУЗКИ N 567/12, 8Х230V AC 2A, ДЛЯ УСТАНОВКИ НА DIN-РЕЙКУ, 4 ТЕ | 396.5784 | 1 | 1 | P340 | 0.355
5WG1567-1AB22 | N 567/22 | Выключатель НАГРУЗКИ N 567/22, 16Х230V AC 10A, ДЛЯ УСТАНОВКИ НА DIN-РЕЙКУ, 8 ТЕ | 760.1086 | 1 | 1 | P340 | 0.675
5WG1605-1AB01 | N 605/01 | МОДУЛЬ УПРАВЛЕНИЯ ПРИВОДАМИ N 605/01, ДЛЯ УПРАВЛЕНИЯ ТЕРМОЭЛЕКТРИЧЕСКИМИ ПРИВОДАМИ КЛАПАНОВ, 6 ВХОДОВ 6 ВЫХОДОВ, КРЕПЛЕНИЕ НА DIN-РЕЙКУ, 8 ТЕ | 699.853 | 1 | 1 | P340 | 0.434
DE6:9909820013 | ND100 | Тревожная кнопка | 41.8392 | 1 |  | VBIN | 0.08
DE6:9909830013 | ND100PP | Запасная бумажная пленка для ND100 (10 шт.) | 5.4713 | 20 |  | VBIN | 0.003
A6E600066 | NE8001 | Металлический корпус с БП для NK822x | 1317.47 | 1 | 1 | H3FQ | 8.05
S54461-C2-A3 | NK8232.2 | Ethernet Шлюз одна подсистема | 2163.648 | 1 | 1 | H3FQ | 0.602
S54461-C2-A2 | NK8235.4 | Ethernet Шлюз 2xRS232 | 2943.5395 | 1 | 1 | H3FQ | 0.635
S54461-C7-A1 | NK8237.2 | Шлюз Modbus | 2066.062 | 1 | 1 | H3FQ | 0.603
S54461-B4-A1 | NKA8011-A1 | Монтажная плата для NK823x | 88.913 | 1 | 1 | H3FQ | 0.17
A6E600185 | NZ8201 | монтажный комплект для CS11 | 379.016 | 1 | 1 | H3FQ | 0.229
BPZ:OCI345.06/101 | OCI345.06/101 | ШЛЮЗ ДЛЯ LPB RVS21 | 72.2054 | 20 | 1 | H5GA | 0.059
BPZ:OCI350.01/101 | OCI350.01/101 | ШЛЮЗ ДЛЯ MODBUS | 73.755 | 1 | 11 | H5GA | 0.044
BPZ:OCI365.03/101 | OCI365.03/101 | Шлюз OpenTherm/LPB | 100.9326 | 20 | 11 | H5GA | 0.098
BPZ:OCI400 | OCI400 | ОПТИЧЕСКИЙ ИНТЕРФЕЙС | 77.1522 | 1 | 1 | H5GA | 0.1
BPZ:OCI410.20 | OCI410.20 | ШЛЮЗ BCI-PC-TOOL | 290.1924 | 1 | 1 | H5GA | 0.2
BPZ:OCI410.30 | OCI410.30 | ШЛЮЗ BCI-PC-TOOL | 542.5686 | 1 | 1 | H5GA | 0.2
BPZ:OCI410.31 | OCI410.31 | ШЛЮЗ BCI-PC-TOOL | 688.1416 | 1 | 1 | H5GA | 0.1
BPZ:OCI410.40 | OCI410.40 | ШЛЮЗ BCI-PC-TOOL | 1620.8816 | 1 | 1 | H5GA | 0.2
BPZ:OCI412.10 | OCI412.10 | АППАРАТНЫЙ КОНВЕРТЕР MODBUS | 270.7926 | 1 | 1 | H5GA | 0.2
BPZ:OCI430A109 | OCI430A109 | ИНТЕРФЕЙС К ПК ДЛЯ LMU5/6X | 552.2536 | 1 | 1 | H5GA | 0.2
BPZ:OCI432.01A109 | OCI432.01A109 | ДОК-СТАНЦИЯ | 1009.4154 | 1 | 1 | H5GA | 0.5
BPZ:OCI490A109 | OCI490A109 | PC-interface для LMU5/6x | 1057.9298 | 1 | 1 | H5GA | 0.1
BPZ:OCI700.1 | OCI700.1 | СЕРВИСНЫЙ КОМПЛЕКТ ДЛЯ KNX/LPB | 479.4522 | 1 | 1 | H5DG | 1.108
S54543-Z124-A100 | ÖFK120 | Фиксирующий контакт, электронный | 84.7512 | 1 |  | VBIN | 0.1
S54543-Z126-A100 | ÖFK200-N | Фиксирующий контакт | 27.8928 | 2 |  | VBIN | 0.04
S54372-F11-A2 | OH110-R1 | Комбинированный извещатель (Коллективный, RU) | 48.675 | 1 | 1 | H3FD | 0.138
S54310-F2-A1 | OH720 | Извещатель мультисенсорный дымовой | 59.4425 | 1 | 1 | H3FD | 0.141
S54320-F7-A3 | OOH740 | Мультисенсорный извещатель с технологией ASA | 102.2765 | 1 | 1 | H3FD | 0.126
S54329-F8-A1 | OOH740-A9-EX | Извещатель дымовой мультисенсорный | 171.985 | 1 | 1 | H3FD | 0.127
S54320-F8-A3 | OOHC740 | Извещатель мультисенсорный с технологией ASA и обнаружением СО | 151.925 | 1 | 1 | H3FD | 0.129
S54372-F4-A2 | OP110-R1 | Дымовой оптический извещатель (Коллективный, RU) | 38.055 | 1 | 1 | H3FD | 0.135
S54310-F1-A1 | OP720 | Извещатель дымовой оптический | 51.035 | 1 | 1 | H3FD | 0.135
BPZ:OZW672.01 | OZW672.01 | WEB-СЕРВЕР V3.0НА 1 УСТРОЙСТВО LPB | 279.524 | 1 | 1 | H5DG | 0.582
BPZ:OZW672.04 | OZW672.04 | ВЕБ-СЕРВЕР ДЛЯ 4 УСТРОЙСТВ LPB | 559.0182 | 1 | 1 | H5DG | 0.586
BPZ:OZW672.16 | OZW672.16 | ВЕБ-СЕРВЕР ДЛЯ 16 УСТРОЙСТВ LPB | 838.5422 | 1 | 1 | H5DG | 0.572
BPZ:OZW772.01 | OZW772.01 | ВЕБ-СЕРВЕР | 279.524 | 1 | 1 | H5DG | 0.609
BPZ:OZW772.04 | OZW772.04 | ВЕБ-СЕРВЕР на 4 KNX-УСТРОЙСТВ | 559.0182 | 1 | 1 | H5DG | 0.602
BPZ:OZW772.16 | OZW772.16 | ВЕБ-СЕРВЕР на 16 KNX-УСТРОЙСТВ | 838.5422 | 1 | 1 | H5DG | 0.6
BPZ:OZW772.250 | OZW772.250 | WEB-СЕРВЕР НА 250 KNX-УСТРОЙСТВ | 1118.0364 | 1 | 1 | H5DG | 0.605
S54530-F115-A100 | PDM-E-I12 | E-Bus ИК-детектор | 69.732 | 1 |  | VBIN | 0.15
BPZ:PLL52.110A100 | PLL52.110A100 | CAN-Bus Modul для O2 contr | 1805.284 | 1 | 1 | H5GA | 2.2
BPZ:PLL52.110A200 | PLL52.110A200 | CAN-Bus Modul для O2 contr | 1620.8816 | 1 | 1 | H5GA | 2.2
BPZ:PME71.111A1 | PME71.111A1 | Модуль программирующий для LME71.000A1 | 86.271 | 1 | 1 | H5GA | 0.05
BPZ:PME71.111A2 | PME71.111A2 | Модуль программирующий для LME71.000A2 | 86.271 | 1 | 1 | H5GA | 0.05
BPZ:PME71.112A1 | PME71.112A1 | Модуль программирующий для LME71.000A1 | 86.271 | 1 | 1 | H5GA | 0.05
BPZ:PME71.112A2 | PME71.112A2 | Модуль программирующий для LME71.000A2 | 86.271 | 1 | 1 | H5GA | 0.05
BPZ:PME71.402A1 | PME71.402A1 | Модуль программирующий для LME71.000A1 | 86.271 | 1 | 1 | H5GA | 0.05
BPZ:PME71.402A2 | PME71.402A2 | Модуль программирующий для LME71.000A2 | 86.271 | 1 | 1 | H5GA | 0.05
BPZ:PME71.901A1 | PME71.901A1 | Модуль программирующий для LME71.000A1 | 138.8084 | 1 | 1 | H5GA | 0.05
BPZ:PME71.901A2 | PME71.901A2 | Модуль программирующий для LME71.000A2 | 138.8084 | 1 | 1 | H5GA | 0.05
BPZ:PME72.541A2 | PME72.541A2 | Модуль программирующий | 62.2224 | 1 | 1 | H5GA | 0.05
BPZ:PME73.810A1 | PME73.810A1 | Модуль программирующий для LME73.000A1 | 138.8084 | 1 | 1 | H5GA | 0.05
BPZ:PME73.810A2 | PME73.810A2 | Модуль программирующий для LME73.000A2 | 138.8084 | 1 | 1 | H5GA | 0.05
BPZ:PME73.811A1 | PME73.811A1 | Модуль программирующий для LME73.000A1 | 138.8084 | 1 | 1 | H5GA | 0.05
BPZ:PME73.811A2 | PME73.811A2 | Модуль программирующий для LME73.000A2 | 138.8084 | 1 | 1 | H5GA | 0.05
BPZ:PME73.812A1 | PME73.812A1 | Модуль программирующий для LME73.000A1 | 138.8084 | 1 | 1 | H5GA | 0.05
BPZ:PME73.812A2 | PME73.812A2 | Модуль программирующий для LME73.000A2 | 138.8084 | 1 | 1 | H5GA | 0.05
BPZ:PME73.820A1 | PME73.820A1 | Модуль программирующий для LME73.000A1 | 138.8084 | 1 | 1 | H5GA | 0.05
BPZ:PME73.820A2 | PME73.820A2 | Модуль программирующий для LME73.000A2 | 138.8084 | 1 | 1 | H5GA | 0.05
BPZ:PME73.830A1 | PME73.830A1 | Модуль программирующий для LME73.000A1 | 138.8084 | 1 | 1 | H5GA | 0.05
BPZ:PME73.830A2 | PME73.830A2 | Модуль программирующий для LME73.000A2 | 138.8084 | 1 | 1 | H5GA | 0.05
BPZ:PME73.831A1 | PME73.831A1 | Модуль программирующий для LME73.000A1 | 138.8084 | 1 | 1 | H5GA | 0.05
BPZ:PME73.831A2 | PME73.831A2 | Модуль программирующий для LME73.000A2 | 138.8084 | 1 | 1 | H5GA | 0.05
BPZ:PME73.840A1 | PME73.840A1 | Модуль программирующий для LME73.000A1 | 138.8084 | 1 | 1 | H5GA | 0.05
BPZ:PME73.840A2 | PME73.840A2 | Модуль программирующий для LME73.000A2 | 138.8084 | 1 | 1 | H5GA | 0.05
S54539-F122-A100 | PO-C20 | Аксессуар "штора" зеркальная для PDM-I12 (4 шт.) | 41.8392 | 2 |  | VBIN | 0.03
S54539-F126-A100 | PO-CL | Предохранитель от животных для PDM-I12 (10 шт.) | 17.4866 | 4 |  | VBIN | 0.005
S55843-Z124-D100 | POL002.43/STD | РАЗЪЕМЫ ПРОВОДНОГО РАСШИРЕНИЯ МОДУЛЕЙ ВХ/ВЫХ POL | 2.4734 | 50 | 1 | H5GM | 0.005
S55843-Z422-F100 | POL042.25/STD | НАБОР КЛЕммНИКОВ ДЛЯ POL42X.X | 20.7408 | 90 | 1 | H5GM | 0.094
S55843-Z638-F100 | POL063.85/STD | Набор винтовых клем для POL63X | 18.1482 | 1 | 1 | H5GM | 0.099
S55843-Z638-G100 | POL063.86/STD | Набор пружинных клем для POL63X | 25.6578 | 1 | 1 | H5GM | 0.077
S55843-Z687-F100 | POL068.75/STD | Набор винтовых клем для POL687 | 21.0984 | 1 | 1 | H5GM | 0.119
BPZ:POL068.76/STD | POL068.76/STD | Набор пружинных клем для POL68X | 30.1278 | 1 | 1 | H5GM | 0.095
S55843-Z925-F100 | POL092.55/STD | Набор винтовых клем для POL925 | 12.6948 | 1 | 1 | H5GM | 0.026
BPZ:POL092.56/STD | POL092.56/STD | Набор пружинных клем для POL925 | 16.2708 | 1 | 1 | H5GM | 0.039
S55843-Z945-F100 | POL094.55/STD | Набор винтовых клем для POL945 | 13.7676 | 1 | 1 | H5GM | 0.035
BPZ:POL094.56/STD | POL094.56/STD | Набор винтовых клем для POL955 | 15.7344 | 1 | 1 | H5GM | 0.027
S55843-Z948-F100 | POL094.E5/STD | Набор винтовых клем для POL94E, POL94U | 14.5722 | 1 | 1 | H5GM | 0.041
BPZ:POL094.E6/STD | POL094.E6/STD | Набор винтовых клем для POL94E, POL94U | 17.1648 | 1 | 1 | H5GM | 0.032
S55843-Z955-F100 | POL095.55/STD | Набор винтовых клем для POL955 | 16.539 | 1 | 1 | H5GM | 0.055
S55843-Z955-G100 | POL095.56/STD | Набор пружинных клем для POL955 | 20.2044 | 1 | 1 | H5GM | 0.043
S55843-Z965-F100 | POL096.55/STD | Набор винтовых клем для POL965 | 17.7906 | 1 | 1 | H5GM | 0.065
BPZ:POL096.56/STD | POL096.56/STD | Набор пружинных клем для POL965 | 22.4394 | 1 | 1 | H5GM | 0.05
S55843-Z985-F100 | POL098.55/STD | Набор винтовых клем для POL985 | 22.5288 | 1 | 1 | H5GM | 0.1
BPZ:POL098.56/STD | POL098.56/STD | Набор винтовых клем для POL985 | 28.9656 | 1 | 1 | H5GM | 0.08
BPZ:POL0C2.40/STD | POL0C2.40/STD | СЕРВИСНЫЙ КАБЕЛЬUSB-RJ45 150мм | 12.4266 | 10 | 1 | H5GM | 0.081
S55626-C380-A411 | POL638.00/DH1 | КОНТРОЛЛЕР CLIMATIX СО СТАНДАРТНЫМ ПРИЛОЖЕНИЕМ ДЛЯ ИТП, БЕЗ ДИСПЛЕЯ | 522.99 | 1 | 1 | H5GM | 0.501
S55626-C387-A411 | POL638.70/DH1 | КОНТРОЛЛЕР CLIMATIX СО СТАНДАРТНЫМ ПРИЛОЖЕНИЕМ ДЛЯ ИТП, БЕЗ ДИСПЛЕЯ | 623.118 | 1 | 1 | H5GM | 0.518
S55626-H226-A100 | POL822.60/STD | Модуль комнатный ДЛЯ КОНТРОЛЛЕРОВ CLIMATIX, С РАСПИСАНИЕМ | 94.764 | 1 | 1 | H5GM | 0.147
S55626-H227-A100 | POL822.70/STD | Модуль комнатный ДЛЯ КОНТРОЛЛЕРОВ CLIMATIX С ПРИЛОЖЕНИЕМ ДЛЯ ИТП, С РАСПИСАНИЕМ | 92.976 | 1 | 1 | H5GM | 0.145
S55626-H517-B100 | POL871.71/STD | ПАНЕЛЬ ОПЕРАТОРА CLIMATIX, 8 СТРОК, IP65 (МАГНИТНОЕ КРЕПЛЕНИЕ) | 193.104 | 1 | 21 | H5GM | 0.421
S55626-H517-C100 | POL871.72/STD | ПАНЕЛЬ ОПЕРАТОРА CLIMATIX, 8 СТРОК, IP65 (ВИНТОВОЕ КРЕПЛЕНИЕ) | 187.74 | 1 | 1 | H5GM | 0.377
S55626-H655-B100 | POL895.51/STD | ПАНЕЛЬ ОПЕРАТОРА CLIMATIX 600 | 229.758 | 1 | 1 | H5GM | 0.417
S55626-H872-A100 | POL8T7.20/STD | СЕНСОРНАЯ ПАНЕЛЬ ОПЕРАТОРА CLIMATIX, 4 ДЮЙМА 320Х240, Ч/БЕЛАЯ (IP65) | 460.41 | 1 | 1 | H5GM | 0.528
S55626-H875-A100 | POL8T7.50/STD | СЕНСОРНАЯ ПАНЕЛЬ ОПЕРАТОРА CLIMATIX, 6 ДЮЙМОВ,320Х240, 256 ЦВЕТОВ (IP65) | 880.59 | 1 | 1 | H5GM | 1.32
S55626-H878-A100 | POL8T7.80/STD | СЕНСОРНАЯ ПАНЕЛЬ ОПЕРАТОРА CLIMATIX, 15 ДЮЙМОВ,1024Х748, 256 ЦВЕТОВ (IP65) | 2798.22 | 1 | 1 | H5GM | 4.7
S55390-C103-A100 | POL902.00/STD | Модуль коммуникационный MODBUS | 170.754 | 1 | 1 | H5GM | 0.127
S55390-C104-A100 | POL904.00/STD | Модуль коммуникационный BACNET MS/TP | 339.72 | 1 | 1 | H5GM | 0.136
S55390-C105-A100 | POL906.00/STD | Модуль коммуникационный LON | 261.942 | 1 | 1 | H5GM | 0.118
S55390-C108-A100 | POL907.00/STD | Модуль коммуникационный M-BUS | 255.684 | 1 | 1 | H5GM | 0.134
S55390-C106-A100 | POL908.00/STD | Модуль коммуникационный BACNET IP | 386.208 | 1 | 1 | H5GM | 0.131
S55803-Y195-A100 | POL909.50/STD | Модуль коммуникационный WEB | 493.488 | 1 | 1 | H5GM | 0.132
S55803-Y198-A100 | POL909.80/STD | Модуль коммуникационный WEB + BACNET | 578.418 | 1 | 1 | H5GM | 0.13
S55663-J250-A100 | POL925.00/STD | МОДУЛЬ РАСШИРЕНИЯ CLIMATIX, 6 ВХ/ВЫХ | 94.764 | 1 | 1 | H5GM | 0.125
S55663-J450-A100 | POL945.00/STD | МОДУЛЬ РАСШИРЕНИЯ CLIMATIX, 8 ВХ/ВЫХ | 118.008 | 1 | 1 | H5GM | 0.186
S55663-J480-A100 | POL94E.00/STD | МОДУЛЬ РАСШИРЕНИЯ CLIMATIX ДЛЯ РАБОТЫ С ШАГОВЫМИ МОТОРАМИ | 280.716 | 1 | 1 | H5GM | 0.19
S55663-J490-A100 | POL94U.00/STD | МОДУЛЬ РАСШИРЕНИЯ CLIMATIX ДЛЯ РАБОТЫ С ШАГОВЫМИ МОТОРАМИ | 355.812 | 1 | 4 | H5GM | 0.241
S55663-J550-A100 | POL955.00/STD | МОДУЛЬ РАСШИРЕНИЯ14 ВХ/ВЫХ | 222.606 | 1 | 1 | H5GM | 0.253
S55663-J650-A100 | POL965.00/STD | МОДУЛЬ РАСШИРЕНИЯ15 ВХ/ВЫХ | 234.228 | 1 | 1 | H5GM | 0.262
S55663-J680-A100 | POL96E.00/STD | МОДУЛЬ РАСШИРЕНИЯ 19 ВХ/ВЫХ + 2 ECV | 279.822 | 1 | 1 | H5GM | 0.524
S55663-J690-A100 | POL96U.00/STD | МОДУЛЬ РАСШИРЕНИЯ 19 ВХ/ВЫХ + 2 ECV + UPS | 343.296 | 1 | 1 | H5GM | 0.56
S55663-J850-A100 | POL985.00/STD | МОДУЛЬ РАСШИРЕНИЯ26 ВХ/ВЫХ | 359.388 | 1 | 1 | H5GM | 0.346
S55663-J880-A100 | POL98E.00/STD | Ext 30 I/O + 2 ECV | 370.116 | 1 | 1 | H5GM | 0.573
S55663-J890-A100 | POL98U.00/STD | МОДУЛЬ РАСШИРЕНИЯ 30 ВХ/ВЫХ + 2 ECV + UPS | 431.802 | 1 | 1 | H5GM | 0.624
V54539-F127-A300 | PO-PA03 | EOL PCB 12k,1k,1k (100pcs) | 273.564 | 1 |  | VBIN | 0.15
S54539-F127-A700 | PO-PA07 | Набор резисторов EOL 48k,48k,48k (100 шт.) | 273.564 | 1 |  | VBIN | 0.13
S54319-F16-A1 | PSR720-1 | Оконечное сопротивление | 2.0945 | 25 | 1 | H3FD | 0.001
S54319-F17-A1 | PSR720-2 | Оконечное сопротивление | 2.0945 | 25 | 1 | H3FD | 0.001
S55372-C115 | PXA40-RS1 | МОДУЛЬ РАСШИРЕНИЯ PXA40-RS1 | 1013.1106 | 1 | 1 | H5ES | 0.06
S55372-C116 | PXA40-RS2 | МОДУЛЬ РАСШИРЕНИЯ PXA40-RS2 | 2135.468 | 1 | 1 | H5ES | 0.056
BPZ:PXA40-T | PXA40-T | ДОПОЛНИТЕЛЬНЫЙ МОДУЛЬ ДЛЯ УДАЛЕННОЙ РАБОТЫ ЧЕРЕЗ МОДЕМ | 554.2204 | 1 | 1 | H5ES | 0.053
BPZ:PXA40-W0 | PXA40-W0 | ДОПОЛНИТЕЛЬНЫЙ МОДУЛЬ WEB ИНТЕРФЕЙСА ГРАФИЧЕСКОГО ДЛЯ ОДНОГО PXC…-E.D | 675.3872 | 1 | 1 | H5ES | 0.053
BPZ:PXA40-W1 | PXA40-W1 | ДОПОЛНИТЕЛЬНЫЙ МОДУЛЬ WEB ИНТЕРФЕЙСА ТЕКСТОВОГО ДЛЯ BACNET СЕТИ PXC…-E.D | 558.1838 | 1 | 1 | H5ES | 0.053
BPZ:PXA40-W2 | PXA40-W2 | ДОПОЛНИТЕЛЬНЫЙ МОДУЛЬ WEB ИНТЕРФЕЙСА ГРАФИЧЕСКОГО ДЛЯ BACNET СЕТИ PXC…-E.D | 1440.2042 | 1 | 1 | H5ES | 0.052
BPZ:PXA-C1 | PXA-C1 | Кабель соединительный МЕЖДУ УСТРОЙСТВОМ ОПЕРАТОРА И КОНТРОЛЛЕРОМ | 23.3334 | 1 | 1 | H5ES | 0.098
BPZ:PXA-C2 | PXA-C2 | АДАПТЕР ДЛЯ ЗАГРУЗКИ FIRMWARE | 29.502 | 1 | 1 | H5ES | 0.026
BPZ:PXA-C3 | PXA-C3 | АДАПТЕР USB - RS232 | 127.1268 | 1 | 1 | H5ES | 0.264
S55372-C108 | PXA-C4 | АДАПТЕР PXA-C4 ДЛЯ ЗАГРУЗКИ ПРОШИВКИ PXM20 | 45.8026 | 1 | 1 | H5ES | 0.009
BPZ:PXA-H1 | PXA-H1 | ПЛАСТИКОВОЕ ОСНОВАНИЕ монтажные ПАНЕЛЕЙ ОПЕРАТОРА PXM | 107.28 | 1 | 1 | H5ES | 0.315
BPZ:PXC00.D | PXC00.D | СИСТЕМНЫЙ КОНТРОЛЛЕР С BACNET/LONTALK КОммУНИКАЦИЕЙ | 1191.8808 | 1 | 1 | H5ES | 0.479
S55372-C113 | PXC001.D | ИНТЕГРАЦИОННЫЙ КОНТРОЛЛЕР PXC001.D, BACNET/LONTALK | 1529.5744 | 1 | 1 | H5ES | 0.686
S55372-C114 | PXC001-E.D | ИНТЕГРАЦИОННЫЙ КОНТРОЛЛЕР PXC001-E.D, BACNET/IP | 1728.2212 | 1 | 1 | H5ES | 0.685
BPZ:PXC00-E.D | PXC00-E.D | СИСТЕМНЫЙ КОНТРОЛЛЕР С BACNET/IP КОммУНИКАЦИЕЙ | 1569.2978 | 1 | 1 | H5ES | 0.504
BPZ:PXC100.D | PXC100.D | КОНТРОЛЛЕР, ДО 200 ТОЧЕК ДАННЫХ, BACNET/LONTALK | 2284.4382 | 1 | 1 | H5ES | 0.489
BPZ:PXC100-E.D | PXC100-E.D | КОНТРОЛЛЕР, ДО 200 ТОЧЕК ДАННЫХ, BACNET/IP | 2651.9318 | 1 | 1 | H5ES | 0.506
BPZ:PXC12.D | PXC12.D | КОНТРОЛЛЕР НА 12 ТОЧЕК ДАННЫХ И BACNET НА LONTALK | 1042.9106 | 1 | 1 | H5ES | 0.793
BPZ:PXC12-E.D | PXC12-E.D | КОНТРОЛЛЕР НА 12 ТОЧЕК ДАННЫХ И BACNET НА IP | 1181.9574 | 1 | 1 | H5ES | 0.793
BPZ:PXC200.D | PXC200.D | КОНТРОЛЛЕР, ДО 350 ТОЧЕК ДАННЫХ, BACNET/LONTALK | 4012.6594 | 1 | 1 | H5ES | 0.484
BPZ:PXC200-E.D | PXC200-E.D | КОНТРОЛЛЕР, ДО 350 ТОЧЕК ДАННЫХ, BACNET/IP | 4390.1062 | 1 | 1 | H5ES | 0.507
BPZ:PXC22.D | PXC22.D | КОНТРОЛЛЕР НА 22 ТОЧКИ ДАННЫХ И BACNET НА LONTALK | 1380.6042 | 1 | 1 | H5ES | 0.867
BPZ:PXC22-E.D | PXC22-E.D | КОНТРОЛЛЕР НА 22 ТОЧКИ ДАННЫХ И BACNET НА IP | 1549.451 | 1 | 1 | H5ES | 0.877
S55376-C118 | PXC3.E16A-100A |  | 607.8604 | 1 | 1 | H5EO | 0.392
S55376-C130 | PXC3.E72-100A |  | 911.7906 | 1 | 1 | H5EO | 0.404
S55376-C131 | PXC3.E72A-100A |  | 1400.451 | 1 | 1 | H5EO | 0.426
S55376-C132 | PXC3.E75-100A | КОМНАТНЫЕ КОНТРОЛЛЕРЫ BACNET / IP | 1231.6042 | 1 | 1 | H5EO | 0.405
S55376-C133 | PXC3.E75A-100A |  | 1708.3744 | 1 | 1 | H5EO | 0.424
BPZ:PXC36.D | PXC36.D | КОНТРОЛЛЕР НА 36 ТОЧЕК ДАННЫХ И BACNET НА LONTALK | 2453.285 | 1 | 1 | H5ES | 1.162
BPZ:PXC36-E.D | PXC36-E.D | КОНТРОЛЛЕР НА 36 ТОЧЕК ДАННЫХ И BACNET НА IP | 2642.0084 | 1 | 1 | H5ES | 1.149
S55372-C109 | PXC50.D | МОДУЛЬНЫЙ КОНТРОЛЛЕР PXC50.D, BACNET/LONTALK | 1370.651 | 1 | 1 | H5ES | 0.487
S55372-C110 | PXC50-E.D | МОДУЛЬНЫЙ КОНТРОЛЛЕР PXC50-E.D, BACNET/IP | 1857.3446 | 1 | 1 | H5ES | 0.507
BPZ:PXC-NRUD | PXC-NRUD | АДАПТЕР ДЛЯ INTEGRAL NK МОДУЛЕЙ С 48 ТОЧКАМИ ДАННЫХ | 702.2072 | 1 | 1 | H5ES | 0.393
BPZ:PXC-NRUF | PXC-NRUF | СТАНЦИЯ АВТОМАТИЗАЦИИ ДЛЯ ЗАМЕНЫ INTEGRAL С 64 ТОЧКАМИ ДАННЫХ, BACNET ПО LONTALK ИЛИ PTP | 4568.8764 | 1 | 1 | H5ES | 3.17
S55842-Z105-A100 | PXG3.L | МАРШРУТИЗАТОР BACNET, BACNET ETHERNET/IP В BACNET/LONTALK ИЛИ BACNET/MS/TP | 1092.5574 | 1 | 1 | H5ES | 0.332
S55842-Z106-A101 | PXG3.M | МАРШРУТИЗАТОР BACNET, BACNET ETHERNET/IP В BACNET/MS/TP | 842.2672 | 1 | 1 | H5ES | 0.319
S55842-Z115 | PXG3.W100 | WEB-СЕРВЕР BACNET/IP | 877.014 | 1 | 1 | H5ES | 0.318
BPZ:PXM10 | PXM10 | ПАНЕЛЬ ОПЕРАТОРА, ЛОКАЛЬНАЯ | 427.0936 | 1 | 1 | H5ES | 0.349
BPZ:PXM20 | PXM20 | ПАНЕЛЬ ОПЕРАТОРА С BACNET/LONTALK | 1001.4886 | 1 | 1 | H5ES | 0.566
BPZ:PXM20-E | PXM20-E | ПАНЕЛЬ ОПЕРАТОРА С BACNET/IP | 1499.7744 | 1 | 22 | H5ES | 0.564
S55623-H119 | PXM40 | 10.1-ДЮЙМ. СЕНСОРНАЯ ПАНЕЛЬ | 2224.8382 | 1 | 1 | H5ES | 1.76
S55623-H120 | PXM50 | 15.6-ДЮЙМ. СЕНСОРНАЯ ПАНЕЛЬ | 2989.6254 | 1 | 1 | H5ES | 4.051
BPZ:PXX-L11 | PXX-L11 | МОДУЛЬ РАСШИРЕНИЯ ДО 60 КОМНАТНЫХ КОНТРОЛЛЕРОВ RXC/LONWORKS УСТРОЙСТВ | 471.7936 | 1 | 1 | H5ES | 0.165
BPZ:PXX-L12 | PXX-L12 | МОДУЛЬ РАСШИРЕНИЯ ДО 120 КОМНАТНЫХ КОНТРОЛЛЕРОВ RXC/LONWORKS УСТРОЙСТВ | 1201.8042 | 1 | 1 | H5ES | 0.167
S55842-Z107 | PXX-PBUS | МОДУЛЬ ДЛЯ ИНТЕГРАЦИИ PBUS | 660.4872 | 1 | 1 | H5ES | 0.169
S54539-F125-A100 | PZ-CA | Адаптер для кронштейна камеры на ¼ дюйма (4 шт.) | 16.4138 | 4 |  | VBIN | 0.025
S55622-H107 | QAA1181.FWSC | Модуль комнатный ДЛЯ ATEC | 77.8674 | 1 | 1 | H5EO | 0.09
BPZ:QAA2010 | QAA2010 | Датчик температуры комнатный PT100 | 28.3544 | 1 | 1 | H5DE | 0.107
BPZ:QAA2012 | QAA2012 | Датчик температуры комнатный PT1000 | 28.3544 | 1 | 1 | H5DE | 0.107
BPZ:QAA2030 | QAA2030 | Датчик температуры комнатный NTC10K | 25.5136 | 1 | 1 | H5DE | 0.11
BPZ:QAA2061 | QAA2061 | Датчик температуры комнатный 0..10 В | 95.7564 | 1 | 1 | H5DE | 0.123
BPZ:QAA2061D | QAA2061D | Датчик температуры комнатный 0..10 В | 161.068 | 1 | 1 | H5DE | 0.139
BPZ:QAA2071 | QAA2071 | Датчик температуры комнатный 4..20МA | 95.7564 | 1 | 1 | H5DE | 0.12
BPZ:QAA24 | QAA24 | Датчик температуры комнатный LG-NI 1000 | 35.0812 | 1 | 1 | H5DE | 0.108
BPZ:QAA25 | QAA25 | Модуль комнатный С ДатчикОМ ТЕМПЕРАТУРЫ И ЗАДатчикОМ УСТАВКИ | 79.6496 | 1 | 1 | H5DE | 0.123
BPZ:QAA26 | QAA26 | Модуль комнатный С ДатчикОМ ТЕМПЕРАТУРЫ И ЗАДатчикОМ УСТАВКИ 5..30 °C | 79.6496 | 1 | 1 | H5DE | 0.123
BPZ:QAA27 | QAA27 | Модуль комнатный С ДатчикОМ ТЕМПЕРАТУРЫ И ЗАДатчикОМ УСТАВКИ | 79.6496 | 1 | 1 | H5DE | 0.124
BPZ:QAA32 | QAA32 | Датчик температуры комнатный NTC 3 КОМ | 16.1068 | 1 | 1 | H5DE | 0.151
BPZ:QAA50.110/101 | QAA50.110/101 | Датчик температуры комнатный | 98.9956 | 1 | 1 | H5GA | 0.157
BPZ:QAA53.110/101 | QAA53.110/101 | Датчик температуры комнатный | 98.9956 | 20 | 20 | H5GA | 0.164
BPZ:QAA55.110/101 | QAA55.110/101 | ROOM UNIT | 84.334 | 20 | 20 | H5GA | 0.19
BPZ:QAA55.110/301 | QAA55.110/301 | Модуль комнатный | 86.0922 | 20 | 20 | H5GA | 0.19
BPZ:QAA64 | QAA64 | Датчик температуры комнатный LG-NI 1000 монтажные НА ПЛОСКУЮ ПОВЕРХНОСТЬ | 107.3876 | 1 | 1 | H5DE | 0.065
BPZ:QAA73.210/101 | QAA73.210/101 | КОМНАТНОЕ УСТРОЙСТВО С OPENTHERM ДЛЯ УПРАВЛЕНИЯ КОТЛОМ | 92.1118 | 20 | 5 | H5GA | 0.174
BPZ:QAA74.611/101 | QAA74.611/101 | КОМНАТНОЕ УСТРОЙСТВО | 165.0026 | 20 | 20 | H5GA | 0.228
BPZ:QAA74.614/101 | QAA74.614/101 | КОМНАТНОЕ УСТРОЙСТВО | 252.3464 | 20 | 20 | H5GA | 0.228
BPZ:QAC2010 | QAC2010 | Датчик температуры наружный PT100 | 20.8504 | 1 | 1 | H5DE | 0.094
BPZ:QAC2012 | QAC2012 | Датчик температуры наружный PT1000 | 20.8504 | 1 | 1 | H5DE | 0.101
BPZ:QAC2030 | QAC2030 | Датчик температуры наружный NTC10K | 17.4468 | 1 | 1 | H5DE | 0.098
BPZ:QAC22 | QAC22 | Датчик температуры наружный LG-NI 1000 | 28.1936 | 1 | 1 | H5DE | 0.094
BPZ:QAC31/101 | QAC31/101 | Датчик температуры наружный | 17.3734 | 1 | 1 | H5GA | 0.099
BPZ:QAC3161 | QAC3161 | Датчик температуры комнатный / НАРУЖНый DC 0..10 В | 100.232 | 1 | 1 | H5DE | 0.135
BPZ:QAC3171 | QAC3171 | Датчик температуры комнатный / НАРУЖНОЙ HQ 4..20MA | 100.232 | 1 | 1 | H5DE | 0.131
BPZ:QAC32 | QAC32 | Датчик температуры наружный NTC 575Ω | 41.1648 | 1 | 1 | H5DE | 0.092
BPZ:QAC34/101 | QAC34/101 | Датчик температуры наружный | 14.2742 | 1 | 1 | H5GA | 0.091
BPZ:QAD2010 | QAD2010 | Датчик температуры накладной PT100 | 25.5136 | 1 | 1 | H5DE | 0.079
BPZ:QAD2012 | QAD2012 | Датчик температуры накладной PT1000 | 25.5136 | 1 | 1 | H5DE | 0.086
BPZ:QAD2030 | QAD2030 | Датчик температуры накладной NTC10K | 23.9056 | 1 | 1 | H5DE | 0.087
BPZ:QAD21/201 | QAD21/201 | Датчик температуры накладной | 31.8264 | 40 | 1 | H5GA | 0.083
BPZ:QAD21/209 | QAD21/209 | Датчик температуры накладной | 27.7736 | 100 | 1 | H5GA | 0.073
BPZ:QAD22 | QAD22 | Датчик температуры накладной LG-NI 1000 | 32.6692 | 1 | 1 | H5DE | 0.078
BPZ:QAD26.220 | QAD26.220 | Датчик температуры накладной LG-NI 1000 С КАБЕЛЕМ | 34.17 | 1 | 1 | H5DE | 0.047
BPZ:QAD26.220/109 | QAD26.220/109 | Датчик температуры накладной С КАБЕЛЕМ LG-NI 1000 | 23.0056 | 100 | 1 | H5GA | 0.039
BPZ:QAD26.220/209 | QAD26.220/209 | Датчик температуры накладной С КАБЕЛЕМ LG-NI 1000 | 25.032 | 100 | 1 | H5GA | 0.045
BPZ:QAD36/101 | QAD36/101 | Датчик температуры накладной | 25.926 | 1 | 1 | H5GA | 0.081
BPZ:QAD36/201 | QAD36/201 | Датчик температуры накладной | 34.8362 | 40 | 1 | H5GA | 0.214
BPZ:QAE1020.024 | QAE1020.024 | Датчик температуры погружной 240 мм LG-NI 1000, ПВХ | 68.4472 | 100 | 21 | H5DE | 0.134
BPZ:QAE2111.010 | QAE2111.010 | Датчик температуры погружной 100 мм PT100 БЕЗ ЗАЩИТНОЙ ГИЛЬЗЫ | 46.1764 | 1 | 1 | H5DE | 0.128
BPZ:QAE2111.015 | QAE2111.015 | Датчик температуры погружной 150 мм PT100 БЕЗ ЗАЩИТНОЙ ГИЛЬЗЫ | 48.508 | 1 | 1 | H5DE | 0.126
BPZ:QAE2112.010 | QAE2112.010 | Датчик температуры погружной 100 мм PT1000 БЕЗ ЗАЩИТНОЙ ГИЛЬЗЫ | 46.1764 | 1 | 1 | H5DE | 0.135
BPZ:QAE2112.015 | QAE2112.015 | Датчик температуры погружной 150 мм PT1000 БЕЗ ЗАЩИТНОЙ ГИЛЬЗЫ | 48.508 | 1 | 1 | H5DE | 0.142
BPZ:QAE2120.010 | QAE2120.010 | Датчик температуры погружной 100 мм LG-NI 1000 С ЗАЩИТНОЙ ГИЛЬЗОЙ | 65.4188 | 1 | 1 | H5DE | 0.212
BPZ:QAE2120.015 | QAE2120.015 | Датчик температуры погружной 150 мм LG-NI 1000 С ЗАЩИТНОЙ ГИЛЬЗОЙ | 68.9028 | 1 | 1 | H5DE | 0.229
BPZ:QAE2121.010 | QAE2121.010 | Датчик температуры погружной 100 мм LG-NI 1000 БЕЗ ЗАЩИТНОЙ ГИЛЬЗЫ | 52.1796 | 1 | 1 | H5DE | 0.117
BPZ:QAE2121.015 | QAE2121.015 | Датчик температуры погружной 150 мм LG-NI1000 БЕЗ ЗАЩИТНОЙ ГИЛЬЗЫ | 55.476 | 1 | 1 | H5DE | 0.129
BPZ:QAE2130.010 | QAE2130.010 | Датчик температуры погружной 100 мм NTC 10K БЕЗ ЗАЩИТНОЙ ГИЛЬЗЫ | 41.8884 | 1 | 1 | H5DE | 0.127
BPZ:QAE2130.015 | QAE2130.015 | Датчик температуры погружной 150 мм NTC 10K БЕЗ ЗАЩИТНОЙ ГИЛЬЗЫ | 44.0324 | 1 | 1 | H5DE | 0.133
BPZ:QAE2164.010 | QAE2164.010 | Датчик температуры погружной 100 мм 0..10 В | 127.0588 | 1 | 1 | H5DE | 0.163
BPZ:QAE2164.015 | QAE2164.015 | Датчик температуры погружной 15 СМ 0..10 В | 133.33 | 1 | 1 | H5DE | 0.168
BPZ:QAE2174.010 | QAE2174.010 | Датчик температуры погружной 100 мм 4..20 МA | 127.0588 | 1 | 1 | H5DE | 0.15
BPZ:QAE2174.015 | QAE2174.015 | Датчик температуры погружной 15 СМ 4..20 МA | 133.33 | 1 | 1 | H5DE | 0.162
BPZ:QAE26.9 | QAE26.9 | Датчик температуры погружной Ø 6 мм С КАБЕЛЕМ И ФИТИНГОМ | 75.7904 | 1 | 1 | H5DE | 0.172
BPZ:QAE26.90 | QAE26.90 | Датчик температуры погружной 4 X 65 мм, LG-NI1000, -50...180°C | 56.548 | 1 | 1 | H5DE | 0.132
BPZ:QAE26.91 | QAE26.91 | Датчик температуры погружной 4 X 125 мм, LG-NI1000, -50...180°C | 57.9952 | 1 | 1 | H5DE | 0.133
BPZ:QAE26.93 | QAE26.93 | Датчик температуры погружной 4 X 240 мм, LG-NI1000, -50...180°C | 59.3352 | 1 | 1 | H5DE | 0.138
BPZ:QAE26.95 | QAE26.95 | Датчик температуры погружной 4 X 465 мм, LG-NI1000, -50...180°C | 75.7904 | 1 | 1 | H5DE | 0.173
BPZ:QAE3010.010 | QAE3010.010 | Датчик температуры погружной 100 мм PT100, ПРЯМОЕ ПОГРУЖЕНИЕ | 167.3392 | 1 | 1 | H5DE | 0.501
BPZ:QAE3010.016 | QAE3010.016 | Датчик температуры погружной 16 СМ PT100, ПРЯМОЕ ПОГРУЖЕНИЕ | 173.6104 | 1 | 1 | H5DE | 0.535
BPZ:QAE3075.010 | QAE3075.010 | Датчик температуры погружной 100 мм, DC 4...20 МA, ПРЯМОЕ ПОГРУЖЕНИЕ | 353.4652 | 1 | 1 | H5DE | 0.508
BPZ:QAE3075.016 | QAE3075.016 | Датчик температуры погружной 16 CM, DC 4...20 МA, ПРЯМОЕ ПОГРУЖЕНИЕ | 370.4564 | 1 | 1 | H5DE | 0.538
S55700-P153 | QAF63.2-J | ТЕРМОСТАТ ЗАЩИТЫ ОТ ЗАМЕРЗАНИЯ, DC 0..10 В, КАПИЛЛЯР 2000 мм | 155.708 | 1 | 1 | H5DK | 0.391
S55700-P154 | QAF63.6-J | ТЕРМОСТАТ ЗАЩИТЫ ОТ ЗАМЕРЗАНИЯ, DC 0..10 В, КАПИЛЛЯР 6000 мм | 191.486 | 1 | 1 | H5DK | 0.456
S55700-P155 | QAF64.2-J | Термостат защиты от замерзания | 190.6016 | 1 | 1 | H5DK | 0.42
S55700-P156 | QAF64.6-J | Термостат защиты от замерзания | 224.6108 | 1 | 1 | H5DK | 0.491
BPZ:QAF81.3 | QAF81.3 | ТЕРМОСТАТ, 2-ПОЗИЦИОННЫЙ, КАПИЛЛЯРНАЯ ТРУБКА 3000 мм | 146.7568 | 1 | 1 | H5DK | 0.75
BPZ:QAF81.6 | QAF81.6 | ТЕРМОСТАТ, 2-ПОЗИЦИОННЫЙ, КАПИЛЛЯРНАЯ ТРУБКА 6000 мм | 149.4368 | 1 | 1 | H5DK | 0.868
BPZ:QAF81.6M | QAF81.6M | ТЕРМОСТАТ, 2-ПОЗИЦИОННЫЙ, С РУЧНЫМ СБРОСОМ, КАПИЛЛЯРНАЯ ТРУБКА 6000 мм | 161.068 | 1 | 1 | H5DK | 0.869
BPZ:QAH11 | QAH11 | КАБЕЛЬНЫЙ Датчик ТЕМПЕРАТУРЫ ПВХ 2.5 М, NTC 3 KΩ, С КОННЕКТОРАМИ 2.8 × 0.8 мм | 21.4668 | 10 | 1 | H5DE | 0.115
BPZ:QAH11.1 | QAH11.1 | КАБЕЛЬНЫЙ Датчик ТЕМПЕРАТУРЫ ПВХ 2.5 М, NTC 3 KΩ БЕЗ КОННЕКТОРОВ | 16.1068 | 10 | 1 | H5DE | 0.131
BPZ:QAK33.011 | QAK33.011 | Датчик ТЕМПЕРАТУРЫ | 12.9928 | 250 | 41 | H5GA | 0.007
BPZ:QAK36.095/109 | QAK36.095/109 | Датчик ТЕМПЕРАТУРЫ | 4.321 | 100 | 1 | H5GA | 0.01
BPZ:QAK36.350 | QAK36.350 | Датчик ТЕМПЕРАТУРЫ | 23.4824 | 150 | 1 | H5GA | 0.021
BPZ:QAK36.596/109 | QAK36.596/109 | Датчик ТЕМПЕРАТУРЫ | 4.321 | 500 | 1 | H5GA | 0.011
BPZ:QAK36.670/109 | QAK36.670/109 | РЕЗЬБОВОЙ Датчик температуры погружной | 17.9694 | 50 | 1 | H5GA | 0.02
BPZ:QAL36.225 | QAL36.225 | УНИВЕРСАЛЬНЫЙ Датчик ТЕМПЕРАТУРЫ | 5.4534 | 500 | 1 | H5GA | 0.003
BPZ:QAL36.822/109 | QAL36.822/109 | УНИВЕРСАЛЬНЫЙ Датчик ТЕМПЕРАТУРЫ | 5.4534 | 200 | 1 | H5GA | 0.004
BPZ:QAM2110.040 | QAM2110.040 | Датчик ТЕМПЕРАТУРЫ В ВОЗДУХОВОДЕ 40 СМ PT100 | 54.0556 | 1 | 1 | H5DE | 0.167
BPZ:QAM2112.040 | QAM2112.040 | Датчик ТЕМПЕРАТУРЫ В ВОЗДУХОВОДЕ 40 СМ PT1000 | 54.0556 | 1 | 1 | H5DE | 0.168
BPZ:QAM2112.200 | QAM2112.200 | Датчик ТЕМПЕРАТУРЫ В ВОЗДУХОВОДЕ2 М PT 1000 | 116.3388 | 1 | 1 | H5DE | 0.313
BPZ:QAM2120.040 | QAM2120.040 | Датчик ТЕМПЕРАТУРЫ В ВОЗДУХОВОДЕ 40 СМ LG-NI 1000 | 61.2916 | 1 | 1 | H5DE | 0.163
BPZ:QAM2120.200 | QAM2120.200 | Датчик ТЕМПЕРАТУРЫ В ВОЗДУХОВОДЕ 2 М LG-NI 1000 | 115.4276 | 1 | 1 | H5DE | 0.295
BPZ:QAM2120.600 | QAM2120.600 | Датчик ТЕМПЕРАТУРЫ В ВОЗДУХОВОДЕ 6 М LG-NI 1000 | 178.086 | 1 | 1 | H5DE | 0.526
BPZ:QAM2130.040 | QAM2130.040 | Датчик ТЕМПЕРАТУРЫ В ВОЗДУХОВОДЕ 40 СМ, NTC 10K | 49.2048 | 1 | 1 | H5DE | 0.16
BPZ:QAM2161.040 | QAM2161.040 | Датчик ТЕМПЕРАТУРЫ В ВОЗДУХОВОДЕ 40 СМ, 0...10 В | 130.65 | 1 | 1 | H5DE | 0.191
BPZ:QAM2171.040 | QAM2171.040 | Датчик ТЕМПЕРАТУРЫ В ВОЗДУХОВОДЕ 40 СМ 4...20 МA | 130.65 | 1 | 1 | H5DE | 0.155
BPZ:QAM9020.200 | QAM9020.200 | Датчик ТЕМПЕРАТУРЫ КАНАЛЬНЫЙ, LG-NI1000 | 30.0696 | 50 | 1 | H5DE | 0.086
BPZ:QAM9020.400 | QAM9020.400 | Датчик ТЕМПЕРАТУРЫ КАНАЛЬНЫЙ, LG-NI1000 | 32.83 | 25 | 1 | H5DE | 0.145
BPZ:QAM9120.040 | QAM9120.040 | Датчик ТЕМПЕРАТУРЫ КАНАЛЬНЫЙ, LG-NI1000 | 61.2916 | 20 | 1 | H5DE | 0.155
BPZ:QAP1030.200 | QAP1030.200 | КАБЕЛЬНЫЙ Датчик ТЕМПЕРАТУРЫ ПВХ 2 М, NTC 10K | 15.2224 | 1 | 1 | H5DE | 0.069
S55720-S289 | QAP1030/UFH | КАБЕЛЬНЫЙ Датчик ТЕМПЕРАТУРЫ | 20.9308 | 1 | 1 | H5DK | 0.155
BPZ:QAP2010.150 | QAP2010.150 | СИЛИКОНОВЫЙ КАБЕЛЬНЫЙ Датчик ТЕМПЕРАТУРЫ 1.5 М, PT100 | 29.5336 | 1 | 1 | H5DE | 0.056
BPZ:QAP2012.150 | QAP2012.150 | СИЛИКОНОВЫЙ КАБЕЛЬНЫЙ Датчик ТЕМПЕРАТУРЫ 1.5 М, PT1000 | 29.5336 | 1 | 1 | H5DE | 0.057
BPZ:QAP21.2 | QAP21.2 | КАБЕЛЬНЫЙ Датчик ДЛЯ ИЗМЕРЕНИЯ ВЫСОКИХ ТЕМПЕРАТУР (180°C) | 51.0004 | 1 | 1 | H5DE | 0.062
BPZ:QAP21.3 | QAP21.3 | СИЛИКОНОВЫЙ КАБЕЛЬНЫЙ Датчик ТЕМПЕРАТУРЫ 1.5 М, LG-NI1000 | 40.0124 | 1 | 1 | H5DE | 0.056
BPZ:QAP21.3/8000 | QAP21.3/8000 | СИЛИКОНОВЫЙ КАБЕЛЬНЫЙ Датчик ТЕМПЕРАТУРЫ 8 М, LG-NI1000 | 61.9348 | 1 | 1 | H5DE | 0.263
BPZ:QAP22 | QAP22 | КАБЕЛЬНЫЙ Датчик ТЕМПЕРАТУРЫ ПВХ 2 М, LG-NI1000 | 18.1704 | 1 | 1 | H5DE | 0.067
BPZ:QAR36.230/109 | QAR36.230/109 | Датчик температуры накладной | 4.5296 | 500 | 1 | H5GA | 0.005
BPZ:QAR36.330/109 | QAR36.330/109 | Датчик температуры накладной | 4.5296 | 500 | 1 | H5GA | 0.006
BPZ:QAR36.430/109 | QAR36.430/109 | Датчик температуры накладной | 4.5296 | 400 | 1 | H5GA | 0.005
BPZ:QAR36.630/109 | QAR36.630/109 | Датчик температуры накладной | 4.5296 | 400 | 1 | H5GA | 0.003
BPZ:QAT22 | QAT22 | Датчик ТЕМПЕРАТУРЫ ПОВЕРХНОСТИ ОКНА | 119.9032 | 1 | 1 | H5DE | 0.039
BPZ:QAW70-A | QAW70-A | МНОГОФУНКЦИОНАЛЬНЫЙ Модуль комнатный, ИНСТРУКЦИИ НА EN, DE, FR, IT | 194.9516 | 1 | 1 | H5DG | 0.266
BPZ:QAW70-B | QAW70-B | МНОГОФУНКЦИОНАЛЬНЫЙ Модуль комнатный, ИНСТРУКЦИИ НА NL, SV, EL, PL | 206.3948 | 1 | 1 | H5DG | 0.264
BPZ:QAW740 | QAW740 | Модуль комнатный С КОммУНИКАЦИЕЙ ПО ШИНЕ KONNEX | 122.5674 | 1 | 1 | H5DG | 0.22
BPZ:QAX30.1 | QAX30.1 | Модуль комнатный С ДатчикОМ И ИНТЕРФЕЙСОМ PPS2 | 93.423 | 1 | 1 | H5EO | 0.14
BPZ:QAX31.1 | QAX31.1 | Модуль комнатный С ДатчикОМ И ЗАДатчикОМ УСТАВКИ; ИНТЕРФЕЙС PPS2 | 93.423 | 1 | 1 | H5EO | 0.144
BPZ:QAX32.1 | QAX32.1 | Модуль комнатный С ДатчикОМ, ЗАДатчикОМ УСТАВКИ И ПЕРЕКЛЮЧАТЕЛЬ ДЛЯ ВЫБОРА РЕЖИМА; ИНТЕРФЕЙС PPS2 | 96.7308 | 1 | 1 | H5EO | 0.152
BPZ:QAX33.1 | QAX33.1 | Модуль комнатный С ДатчикОМ, ЗАДатчикОМ УСТАВКИ И ПЕРЕКЛЮЧАТЕЛЕМ РЕЖИМОВ РАБОТЫ И ВЫБОРОМ СКОРОСТЕЙ ВЕНТИЛЯТОРА; ИНТЕРФЕЙС PPS2 | 96.7308 | 1 | 1 | H5EO | 0.149
BPZ:QAX34.3 | QAX34.3 | Модуль комнатный С ДатчикОМ, ЗАДатчикОМ УСТАВКИ, ЖК-ДИСПЛЕЕМ И ПЕРЕКЛЮЧАТЕЛЕМ РЕЖИМОВ; ИНТЕРФЕЙС PPS2 | 124.3852 | 1 | 1 | H5EO | 0.158
BPZ:QAX39.1 | QAX39.1 | ЗАДатчик УСТАВКИ УНИВЕРСАЛЬНЫЙ С ИНТЕРФЕЙСОМ PPS2 | 75.8112 | 1 | 1 | H5EO | 0.053
BPZ:QAX84.1/PPS2 | QAX84.1/PPS2 | Модуль комнатный ДЛЯ ПОВЕРХНОСТНОГО МОНТАЖА, В КОМПЛЕКТЕ С ИНТЕРФЕЙСОМ PPS2 И БЕЛЫМ ОБРАМЛЕНИЕМ SIEMENS | 270.6436 | 1 | 1 | H5EO | 0.126
S55623-H104 | QAX95.4 | Модуль комнатный С ИНТЕРФЕЙСОМ ENOCEAN, 55 X 55 мм | 160.2048 | 1 | 1 | H5EO | 0.088
S55623-H105 | QAX96.4 | БЕСПРОВОДНОЙ МОДУЛЬ ENOCEAN QAX96.4 | 182.078 | 1 | 1 | H5EO | 0.091
S55623-H106 | QAX97.4 | Модуль комнатный С ИНТЕРФЕЙСОМ ENOCEAN, С ЗАДатчикОМ УСТАВКИ, КНОПКОЙ И ПЕРЕКЛЮЧАТЕЛЕМ, 55 X 55 мм | 201.9844 | 1 | 1 | H5EO | 0.094
S55623-H107 | QAX98.4 | БЕСПРОВОДНОЙ МОДУЛЬ ENOCEAN QAX98.4 | 213.9342 | 1 | 1 | H5EO | 0.094
BPZ:QAZ21.5120 | QAZ21.5120 | Датчик ТЕМПЕРАТУРЫ КАБЕЛЬНЫЙ | 25.2406 | 50 | 11 | H5GA | 0.067
BPZ:QAZ21.5220 | QAZ21.5220 | Датчик ТЕМПЕРАТУРЫ КАБЕЛЬНЫЙ | 15.6152 | 50 | 1 | H5GA | 0.067
BPZ:QAZ21.5240 | QAZ21.5240 | Датчик ТЕМПЕРАТУРЫ КАБЕЛЬНЫЙ | 18.1482 | 50 | 1 | H5GA | 0.124
BPZ:QAZ21.5260 | QAZ21.5260 | Датчик ТЕМПЕРАТУРЫ КАБЕЛЬНЫЙ | 20.4726 | 50 | 1 | H5GA | 0.205
BPZ:QAZ21.681/101 | QAZ21.681/101 | Датчик ТЕМПЕРАТУРЫ КАБЕЛЬНЫЙ | 46.8754 | 20 | 1 | H5GA | 0.059
BPZ:QAZ21.682/101 | QAZ21.682/101 | Датчик ТЕМПЕРАТУРЫ С СИЛИКОНОВЫМ КАБЕЛЕМ 2 М, LG-NI 1000 | 49.2048 | 1 | 1 | H5DE | 0.094
BPZ:QAZ21.685/101 | QAZ21.685/101 | Датчик ТЕМПЕРАТУРЫ С СИЛИКОНОВЫМ КАБЕЛЕМ 5 М, LG-NI 1000 (-50°C ..) | 79.6496 | 100 | 26 | H5DE | 0.184
BPZ:QAZ36.481/101 | QAZ36.481/101 | Датчик ТЕМПЕРАТУРЫ КАБЕЛЬНЫЙ | 33.376 | 1 | 1 | H5GA | 0.054
BPZ:QAZ36.522/109 | QAZ36.522/109 | Датчик ТЕМПЕРАТУРЫ КАБЕЛЬНЫЙ | 10.877 | 200 | 1 | H5GA | 0.068
BPZ:QAZ36.524/109 | QAZ36.524/109 | Датчик ТЕМПЕРАТУРЫ КАБЕЛЬНЫЙ NTC10K | 12.9928 | 100 | 1 | H5GA | 0.134
BPZ:QAZ36.526/101 | QAZ36.526/101 | Датчик ТЕМПЕРАТУРЫ КАБЕЛЬНЫЙ NTC10K | 34.0614 | 1 | 1 | H5GA | 0.195
BPZ:QAZ36.526/109 | QAZ36.526/109 | Датчик ТЕМПЕРАТУРЫ КАБЕЛЬНЫЙ | 14.8404 | 50 | 1 | H5GA | 0.195
S55720-S290 | QBE2003-P1 | Датчик ДАВЛЕНИЯ ЖИДКОСТЕЙ И ГАЗОВ QBE2003-P1, DC 0…10 В, 0…1 БАР | 232.6508 | 1 | 1 | H5DE | 0.171
S55720-S291 | QBE2003-P1.6 | Датчик ДАВЛЕНИЯ ЖИДКОСТЕЙ И ГАЗОВ QBE2003-P1.6, DC 0…10 В, 0…1.6 БАР | 232.6508 | 1 | 1 | H5DE | 0.175
S55720-S295 | QBE2003-P10 | Датчик ДАВЛЕНИЯ ЖИДКОСТЕЙ И ГАЗОВ QBE2003-P10, DC 0…10 В, 0…10 БАР | 232.6508 | 1 | 1 | H5DE | 0.168
S55720-S296 | QBE2003-P16 | Датчик ДАВЛЕНИЯ ЖИДКОСТЕЙ И ГАЗОВ QBE2003-P16, DC 0…10 В, 0…16 БАР | 232.6508 | 1 | 1 | H5DE | 0.169
S55720-S292 | QBE2003-P2.5 | Датчик ДАВЛЕНИЯ ЖИДКОСТЕЙ И ГАЗОВ QBE2003-P2.5, DC 0…10 В, 0…2.5 БАР | 232.6508 | 1 | 1 | H5DE | 0.175
S55720-S297 | QBE2003-P25 | Датчик ДАВЛЕНИЯ ЖИДКОСТЕЙ И ГАЗОВ QBE2003-P25, DC 0…10 В, 0…25 БАР | 232.6508 | 1 | 1 | H5DE | 0.168
S55720-S293 | QBE2003-P4 | Датчик ДАВЛЕНИЯ ЖИДКОСТЕЙ И ГАЗОВ QBE2003-P4, DC 0…10 В, 0…4 БАР | 232.6508 | 1 | 1 | H5DE | 0.168
S55720-S298 | QBE2003-P40 | Датчик ДАВЛЕНИЯ ЖИДКОСТЕЙ И ГАЗОВ QBE2003-P40, DC 0…10 В, 0…40 БАР | 232.6508 | 1 | 1 | H5DE | 0.175
S55720-S294 | QBE2003-P6 | Датчик ДАВЛЕНИЯ ЖИДКОСТЕЙ И ГАЗОВ QBE2003-P6, DC 0…10 В, 0…6 БАР | 232.6508 | 1 | 1 | H5DE | 0.168
S55720-S299 | QBE2003-P60 | Датчик ДАВЛЕНИЯ ЖИДКОСТЕЙ И ГАЗОВ QBE2003-P60, DC 0…10 В, 0…60 БАР | 232.6508 | 1 | 11 | H5DE | 0.166
S55720-S310 | QBE2004-P10U | Датчик ДАВЛЕНИЯ ХЛАДОГЕНТОВ QBE2004-P10U, DC 0…10 В, -1…9 БАР | 192.3972 | 1 | 1 | H5DE | 0.2
S55720-S311 | QBE2004-P25U | Датчик ДАВЛЕНИЯ ХЛАДОГЕНТОВ QBE2004-P25U, DC 0…10 В, -1…24 БАР | 192.3972 | 1 | 1 | H5DE | 0.201
S55720-S312 | QBE2004-P30U | Датчик ДАВЛЕНИЯ ХЛАДОГЕНТОВ QBE2004-P30U, DC 0…10 В, -1…29 БАР | 192.3972 | 1 | 1 | H5DE | 0.203
S55720-S313 | QBE2004-P60U | Датчик ДАВЛЕНИЯ ХЛАДОГЕНТОВ QBE2004-P60U, DC 0…10 В, -1…59 БАР | 192.3972 | 1 | 11 | H5DE | 0.208
S55720-S300 | QBE2103-P1 | Датчик ДАВЛЕНИЯ ЖИДКОСТЕЙ И ГАЗОВ QBE2003-P1, DC 4…20 МА, 0…1 БАР | 232.6508 | 1 | 11 | H5DE | 0.172
S55720-S301 | QBE2103-P1.6 | Датчик ДАВЛЕНИЯ ЖИДКОСТЕЙ И ГАЗОВ QBE2003-P1.6, DC 4…20 МА, 0…1.6 БАР | 232.6508 | 1 | 11 | H5DE | 0.166
S55720-S305 | QBE2103-P10 | Датчик ДАВЛЕНИЯ ЖИДКОСТЕЙ И ГАЗОВ QBE2003-P10, DC 4…20 МА, 0…10 БАР | 232.6508 | 1 | 1 | H5DE | 0.167
S55720-S306 | QBE2103-P16 | Датчик ДАВЛЕНИЯ ЖИДКОСТЕЙ И ГАЗОВ QBE2003-P16, DC 4…20 МА, 0…16 БАР | 232.6508 | 1 | 1 | H5DE | 0.17
S55720-S302 | QBE2103-P2.5 | Датчик ДАВЛЕНИЯ ЖИДКОСТЕЙ И ГАЗОВ QBE2003-P2.5, DC 4…20 МА, 0…2.5 БАР | 232.6508 | 1 | 11 | H5DE | 0.165
S55720-S307 | QBE2103-P25 | Датчик ДАВЛЕНИЯ ЖИДКОСТЕЙ И ГАЗОВ QBE2003-P25, DC 4…20 МА, 0…25 БАР | 232.6508 | 1 | 11 | H5DE | 0.165
S55720-S303 | QBE2103-P4 | Датчик ДАВЛЕНИЯ ЖИДКОСТЕЙ И ГАЗОВ QBE2003-P4, DC 4…20 МА, 0…4 БАР | 232.6508 | 1 | 11 | H5DE | 0.173
S55720-S308 | QBE2103-P40 | Датчик ДАВЛЕНИЯ ЖИДКОСТЕЙ И ГАЗОВ QBE2003-P40, DC 4…20 МА, 0…40 БАР | 232.6508 | 1 | 11 | H5DE | 0.167
S55720-S304 | QBE2103-P6 | Датчик ДАВЛЕНИЯ ЖИДКОСТЕЙ И ГАЗОВ QBE2003-P6, DC 4…20 МА, 0…6 БАР | 232.6508 | 1 | 1 | H5DE | 0.166
S55720-S309 | QBE2103-P60 | Датчик ДАВЛЕНИЯ ЖИДКОСТЕЙ И ГАЗОВ QBE2003-P60, DC 4…20 МА, 0…60 БАР | 232.6508 | 1 | 11 | H5DE | 0.166
S55720-S314 | QBE2104-P10U | Датчик ДАВЛЕНИЯ ХЛАДОГЕНТОВ QBE2104-P10U, DC 4…20 МА, -1…9 БАР | 192.3972 | 1 | 5 | H5DE | 0.192
S55720-S315 | QBE2104-P25U | Датчик ДАВЛЕНИЯ ХЛАДОГЕНТОВ QBE2104-P25U, DC 4…20 МА, -1…24 БАР | 192.3972 | 1 | 11 | H5DE | 0.195
S55720-S316 | QBE2104-P30U | Датчик ДАВЛЕНИЯ ХЛАДОГЕНТОВ QBE2104-P30U, DC 4…20 МА, -1…29 БАР | 192.3972 | 1 | 1 | H5DE | 0.193
S55720-S317 | QBE2104-P60U | Датчик ДАВЛЕНИЯ ХЛАДОГЕНТОВ QBE2104-P60U, DC 4…20 МА, -1…59 БАР | 192.3972 | 1 | 11 | H5DE | 0.194
S55720-S173 | QBE3000-D1 | ДАТЧИК ПЕРЕПАДА ДАВЛЕНИЯ ДЛЯ ЖИДКОСТЕЙ И ГАЗОВ, 0…10 V, 0…1 Bar | 490.3864 | 1 | 1 | H5DE | 0.662
S55720-S174 | QBE3000-D1.6 | ДАТЧИК ПЕРЕПАДА ДАВЛЕНИЯ ДЛЯ ЖИДКОСТЕЙ И ГАЗОВ, 0…10 V, 0…1,6 Bar | 490.3864 | 1 | 1 | H5DE | 0.666
S55720-S177 | QBE3000-D10 | ДАТЧИК ПЕРЕПАДА ДАВЛЕНИЯ ДЛЯ ЖИДКОСТЕЙ И ГАЗОВ, 0…10 V, 0…10 Bar | 490.3864 | 1 | 1 | H5DE | 0.648
S55720-S178 | QBE3000-D16 | ДАТЧИК ПЕРЕПАДА ДАВЛЕНИЯ ДЛЯ ЖИДКОСТЕЙ И ГАЗОВ, 0…10 V, 0…16 Bar | 490.3864 | 1 | 1 | H5DE | 0.656
S55720-S175 | QBE3000-D2.5 | ДАТЧИК ПЕРЕПАДА ДАВЛЕНИЯ ДЛЯ ЖИДКОСТЕЙ И ГАЗОВ, 0…10 V, 0…2,5 Bar | 490.3864 | 1 | 1 | H5DE | 0.664
S55720-S176 | QBE3000-D4 | ДАТЧИК ПЕРЕПАДА ДАВЛЕНИЯ ДЛЯ ЖИДКОСТЕЙ И ГАЗОВ, 0…10 V, 0…4 Bar | 490.3864 | 1 | 1 | H5DE | 0.656
S55720-S186 | QBE3000-D6 | ДАТЧИК ПЕРЕПАДА ДАВЛЕНИЯ ДЛЯ ЖИДКОСТЕЙ И ГАЗОВ, 0…10 V, 0…6 Bar | 490.3864 | 1 | 1 | H5DE | 0.667
S55720-S179 | QBE3100-D1 | ДАТЧИК ПЕРЕПАДА ДАВЛЕНИЯ ДЛЯ ЖИДКОСТЕЙ И ГАЗОВ, 4…20 mA, 0…1 Bar | 490.3864 | 1 | 1 | H5DE | 0.663
S55720-S180 | QBE3100-D1.6 | ДАТЧИК ПЕРЕПАДА ДАВЛЕНИЯ ДЛЯ ЖИДКОСТЕЙ И ГАЗОВ, 4…20 mA, 0…1,6 Bar | 490.3864 | 1 | 1 | H5DE | 0.663
S55720-S183 | QBE3100-D10 | ДАТЧИК ПЕРЕПАДА ДАВЛЕНИЯ ДЛЯ ЖИДКОСТЕЙ И ГАЗОВ, 4…20 mA, 0…10 Bar | 490.3864 | 1 | 1 | H5DE | 0.654
S55720-S184 | QBE3100-D16 | ДАТЧИК ПЕРЕПАДА ДАВЛЕНИЯ ДЛЯ ЖИДКОСТЕЙ И ГАЗОВ, 4…20 mA, 0…16 Bar | 490.3864 | 1 | 1 | H5DE | 0.663
S55720-S181 | QBE3100-D2.5 | ДАТЧИК ПЕРЕПАДА ДАВЛЕНИЯ ДЛЯ ЖИДКОСТЕЙ И ГАЗОВ, 4…20 mA, 0…2,5 Bar | 490.3864 | 1 | 1 | H5DE | 0.663
S55720-S182 | QBE3100-D4 | ДАТЧИК ПЕРЕПАДА ДАВЛЕНИЯ ДЛЯ ЖИДКОСТЕЙ И ГАЗОВ, 4…20 mA, 0…4 Bar | 490.3864 | 1 | 1 | H5DE | 0.657
S55720-S187 | QBE3100-D6 | ДАТЧИК ПЕРЕПАДА ДАВЛЕНИЯ ДЛЯ ЖИДКОСТЕЙ И ГАЗОВ, 4…20 mA, 0…6 Bar | 490.3864 | 1 | 1 | H5DE | 0.665
BPZ:QBE61.3-DP10 | QBE61.3-DP10 | Датчик ПЕРЕПАДА ДАВЛЕНИЯ ДЛЯ ЖИДКОСТЕЙ И ГАЗОВ 0...10 БАР | 775.8332 | 1 | 1 | H5DE | 1.618
BPZ:QBE61.3-DP2 | QBE61.3-DP2 | Датчик ПЕРЕПАДА ДАВЛЕНИЯ ДЛЯ ЖИДКОСТЕЙ И ГАЗОВ 0...2 БАР | 775.8332 | 1 | 1 | H5DE | 1.625
BPZ:QBE61.3-DP5 | QBE61.3-DP5 | Датчик ПЕРЕПАДА ДАВЛЕНИЯ ДЛЯ ЖИДКОСТЕЙ И ГАЗОВ 0...5 БАР | 775.8332 | 1 | 1 | H5DE | 1.61
BPZ:QBE63-DP01 | QBE63-DP01 | Датчик ПЕРЕПАДА ДАВЛЕНИЯ ДЛЯ ЖИДКОСТЕЙ И ГАЗОВ, 0...10 КПА | 571.8048 | 1 | 1 | H5DE | 1.003
BPZ:QBE63-DP02 | QBE63-DP02 | Датчик ПЕРЕПАДА ДАВЛЕНИЯ ДЛЯ ЖИДКОСТЕЙ И ГАЗОВ, 0...20 КПА | 571.8048 | 1 | 1 | H5DE | 1.006
BPZ:QBE63-DP05 | QBE63-DP05 | Датчик ПЕРЕПАДА ДАВЛЕНИЯ ДЛЯ ЖИДКОСТЕЙ И ГАЗОВ, 0...50 КПА | 571.8048 | 1 | 1 | H5DE | 1.098
BPZ:QBE63-DP1 | QBE63-DP1 | Датчик ПЕРЕПАДА ДАВЛЕНИЯ ДЛЯ ЖИДКОСТЕЙ И ГАЗОВ, 0...100 КПА | 571.8048 | 1 | 1 | H5DE | 1.091
S55720-S319 | QBE9001-P10 | Датчик ДАВЛЕНИЯ ЖИДКОСТЕЙ | 183.446 | 100 | 16 | H5DE | 0.115
S55720-S320 | QBE9001-P16 | Датчик ДАВЛЕНИЯ ЖИДКОСТЕЙ | 183.446 | 100 | 16 | H5DE | 0.1
S55720-S321 | QBE9001-P25 | Датчик ДАВЛЕНИЯ ЖИДКОСТЕЙ | 183.446 | 100 | 16 | H5DE | 0.106
S55720-S274 | QBE9002-P10U | Датчик ДАВЛЕНИЯ ЖИДКОСТЕЙ И ГАЗОВ | 183.446 | 25 | 11 | H5DE | 0.084
S55720-S275 | QBE9002-P25U | Датчик ДАВЛЕНИЯ ЖИДКОСТЕЙ И ГАЗОВ | 183.446 | 25 | 11 | H5DE | 0.084
S55720-S276 | QBE9002-P60U | Датчик ДАВЛЕНИЯ ЖИДКОСТЕЙ И ГАЗОВ | 183.446 | 25 | 11 | H5DE | 2.282
S55720-S322 | QBE9103-P10U | Датчик ДАВЛЕНИЯ ЖИДКОСТЕЙ | 183.446 | 25 | 16 | H5DE | 0.091
S55720-S323 | QBE9103-P30U | Датчик ДАВЛЕНИЯ ЖИДКОСТЕЙ | 183.446 | 25 | 16 | H5DE | 0.09
S55720-S324 | QBE9103-P60U | Датчик ДАВЛЕНИЯ ЖИДКОСТЕЙ | 183.446 | 25 | 16 | H5DE | 0.1
S55720-S244 | QBM2030-1U | Датчик ПЕРЕПАДА ДАВЛЕНИЯ-50…50 PA, -100…100 PA, 0…100 PA | 154.7968 | 1 | 1 | H5DE | 0.214
S55720-S246 | QBM2030-30 | Датчик ПЕРЕПАДА ДАВЛЕНИЯ 0…1000 PA, 0…1500 PA, 0…3000 PA | 154.7968 | 1 | 1 | H5DE | 0.215
S55720-S245 | QBM2030-5 | Датчик ПЕРЕПАДА ДАВЛЕНИЯ0…200 PA, 0…250 PA, 0…500 PA | 154.7968 | 1 | 1 | H5DE | 0.213
S55720-S234 | QBM3020-1 | Датчик ПЕРЕПАДА ДАВЛЕНИЯ КАНАЛЬНЫЙ, 0…100 ПА | 223.7264 | 1 | 1 | H5DE | 0.211
S55720-S237 | QBM3020-10 | Датчик ПЕРЕПАДА ДАВЛЕНИЯ, 0…10 V DC, 0...1000 PA | 223.7264 | 1 | 1 | H5DE | 0.212
S55720-S242 | QBM3020-10D | Датчик ПЕРЕПАДА ДАВЛЕНИЯ, 0…10 V DC, 0...1000 PA | 273.8156 | 1 | 1 | H5DE | 0.225
S55720-S239 | QBM3020-1D | Датчик ПЕРЕПАДА ДАВЛЕНИЯ, 0…10 V DC, 0...100 PA | 273.8156 | 1 | 1 | H5DE | 0.223
S55720-S233 | QBM3020-1U | КАНАЛЬНЫЙ Датчик ПЕРЕПАДА ДАВЛЕНИЯ, -50…50 ПА | 259.5044 | 1 | 1 | H5DE | 0.211
S55720-S238 | QBM3020-25 | Датчик ПЕРЕПАДА ДАВЛЕНИЯ, 0…10 V DC, 0...2500 PA | 223.7264 | 1 | 1 | H5DE | 0.211
S55720-S243 | QBM3020-25D | Датчик ПЕРЕПАДА ДАВЛЕНИЯ, 0…10 V DC, 0...2500 PA | 273.8156 | 1 | 1 | H5DE | 0.225
S55720-S235 | QBM3020-3 | КАНАЛЬНЫЙ Датчик ПЕРЕПАДА ДАВЛЕНИЯ, 0…300 ПА | 223.7264 | 1 | 1 | H5DE | 0.212
S55720-S240 | QBM3020-3D | Датчик ПЕРЕПАДА ДАВЛЕНИЯ, 0…10 V DC, 0...300 PA | 273.8156 | 1 | 1 | H5DE | 0.223
S55720-S236 | QBM3020-5 | Датчик ПЕРЕПАДА ДАВЛЕНИЯ, 0…10 V DC, 0...500 PA | 223.7264 | 1 | 1 | H5DE | 0.214
S55720-S241 | QBM3020-5D | Датчик ПЕРЕПАДА ДАВЛЕНИЯ, 0…10 V DC, 0...500 PA | 273.8156 | 1 | 1 | H5DE | 0.223
S55720-S118 | QBM3460-3 | Датчик ПЕРЕПАДА ДАВЛЕНИЯ ДЛЯ VAV-СИСТЕМ | 317.6604 | 1 | 1 | H5DE | 0.623
S55720-S247 | QBM4000-1 | Датчик ПЕРЕПАДА ДАВЛЕНИЯ | 569.1248 | 1 | 16 | H5DE | 0.266
S55720-S249 | QBM4000-10 | Датчик ПЕРЕПАДА ДАВЛЕНИЯ | 569.1248 | 1 | 16 | H5DE | 0.266
S55720-S250 | QBM4000-25 | Датчик ПЕРЕПАДА ДАВЛЕНИЯ QBM4000-25, 0…10 В DC, 0…2500 ПА | 569.1248 | 1 | 16 | H5DE | 0.266
S55720-S248 | QBM4000-3 | Датчик ПЕРЕПАДА ДАВЛЕНИЯ QBM4000-1, 0…10 В DC, 0…300 ПА | 569.1248 | 1 | 16 | H5DE | 0.267
S55720-S252 | QBM4100-1D | Датчик ПЕРЕПАДА ДАВЛЕНИЯ | 747.2108 | 1 | 16 | H5DE | 0.277
S55720-S251 | QBM4100-1U | Датчик ПЕРЕПАДА ДАВЛЕНИЯ | 662.2012 | 1 | 16 | H5DE | 0.272
BPZ:QBM81-10 | QBM81-10 | ПРЕССОСТАТ, 100...1000 ПA | 57.7272 | 1 | 1 | H5DE | 0.231
S55720-S125 | QBM81-20 | Датчик-РЕЛЕ ПЕРЕПАДА ДАВЛЕНИЯ, 200...2000 ПA | 57.7272 | 1 | 1 | H5DE | 0.236
BPZ:QBM81-3 | QBM81-3 | ПРЕССОСТАТ, 20...300 ПA | 57.7272 | 1 | 1 | H5DE | 0.233
BPZ:QBM81-5 | QBM81-5 | ПРЕССОСТАТ, 50...500 ПA | 57.7272 | 1 | 1 | H5DE | 0.232
S55720-S126 | QBM81-50 | Датчик-РЕЛЕ ПЕРЕПАДА ДАВЛЕНИЯ, 500...5000 ПA | 57.7272 | 1 | 1 | H5DE | 0.235
BPZ:QFA1000 | QFA1000 | КОМНАТНЫЙ ГИГРОСТАТ | 68.0184 | 1 | 1 | H5DE | 0.105
BPZ:QFA1001 | QFA1001 | КОМНАТНЫЙ ГИГРОСТАТ | 69.1708 | 1 | 1 | H5DE | 0.11
BPZ:QFA2000 | QFA2000 | КОМНАТНЫЙ Датчик ВЛАЖНОСТИ (DC 0...10 В) | 175.3792 | 1 | 1 | H5DE | 0.123
S55720-S114 | QFA2001 | КОМНАТНЫЙ Датчик ВЛАЖНОСТИ (DC 4...20 МА) | 175.3792 | 1 | 11 | H5DE | 0.123
BPZ:QFA2020 | QFA2020 | КОМНАТНЫЙ Датчик ДЛЯ ИЗМЕРЕНИЯ ВЛАЖНОСТИ (DC 0...10 В) И ТЕМПЕРАТУРЫ (LG-NI1000) | 179.8548 | 1 | 1 | H5DE | 0.125
BPZ:QFA2060 | QFA2060 | КОМНАТНЫЙ Датчик ВЛАЖНОСТИ (DC 0...10 В) И ТЕМПЕРАТУРЫ (DC 0...10 В) | 185.2416 | 1 | 1 | H5DE | 0.124
BPZ:QFA2060D | QFA2060D | КОМНАТНЫЙ Датчик ВЛАЖНОСТИ (DC 0...10 В) И ТЕМПЕРАТУРЫ (DC 0...10 В) C ДИСПЛЕЕМ | 228.1752 | 1 | 1 | H5DE | 0.136
S55720-S115 | QFA2071 | КОМНАТНЫЙ Датчик ВЛАЖНОСТИ (DC 4...20 МА) И ТЕМПЕРАТУРЫ (DC 4...20 МА) | 185.2416 | 1 | 1 | H5DE | 0.122
BPZ:QFA3100 | QFA3100 | КОМНТАНЫЙ Датчик ВЛАЖНОСТИ (DC 0...10 В) | 272.0468 | 1 | 1 | H5DE | 0.158
BPZ:QFA3101 | QFA3101 | КОМНТАНЫЙ Датчик ВЛАЖНОСТИ (4...20 МA) | 272.0468 | 1 | 1 | H5DE | 0.15
BPZ:QFA3160 | QFA3160 | КОМНТАНЫЙ Датчик ВЛАЖНОСТИ (DC 0...10 В) И ТЕМПЕРАТУРЫ (DC 0...10 В) | 287.2424 | 1 | 1 | H5DE | 0.159
BPZ:QFA3160D | QFA3160D | КОМНТАНЫЙ Датчик ВЛАЖНОСТИ (DC 0...10 В) И ТЕМПЕРАТУРЫ (DC 0...10 В) | 331.0872 | 1 | 1 | H5DE | 0.174
BPZ:QFA3171 | QFA3171 | КОМНАТНЫЙ Датчик ВЛАЖНОСТИ (4...20 МA) И ТЕМПЕРАТУРЫ (4...20 МA) | 287.2424 | 1 | 1 | H5DE | 0.153
BPZ:QFA3171D | QFA3171D | КОМНАТНЫЙ Датчик ВЛАЖНОСТИ (4...20 МA) И ТЕМПЕРАТУРЫ (4...20 МA) | 331.0872 | 1 | 1 | H5DE | 0.173
BPZ:QFA4160 | QFA4160 | КОМНТАНЫЙ Датчик ВЛАЖНОСТИ (DC 0...10 В) И ТЕМПЕРАТУРЫ (DC 0...10 В) | 787.4644 | 1 | 16 | H5DE | 0.194
BPZ:QFA4160D | QFA4160D | ВЛАЖНОСТЬ 2%, СЕРТИФИЦИРОВАННЫЙ КОМНТАНЫЙ Датчик ТЕМПЕРАТУРЫ С ДИСПЛЕЕМ, 0 ... 10 В | 840.2604 | 1 | 16 | H5DE | 0.213
BPZ:QFA4171 | QFA4171 | КОМНАТНЫЙ Датчик ВЛАЖНОСТИ (4...20 МA) И ТЕМПЕРАТУРЫ (4...20 МA) С КАЛИБРОВОЧНЫМ СЕРТИФИКАТОМ | 787.4644 | 1 | 16 | H5DE | 0.192
BPZ:QFA4171D | QFA4171D | ВЛАЖНОСТЬ 2%, СЕРТИФИЦИРОВННЫЙ КОМНАТНЫЙ Датчик ТЕМПЕРАТУРЫ С ДИСПЛЕЕМ, 4 .. 20 МA | 840.2604 | 1 | 16 | H5DE | 0.209
BPZ:QFM2100 | QFM2100 | КАНАЛЬНЫЙ Датчик ВЛАЖНОСТИ (DC 0...10 В) | 184.3304 | 1 | 1 | H5DE | 0.189
BPZ:QFM2101 | QFM2101 | КАНАЛЬНЫЙ Датчик ВЛАЖНОСТИ (DC 4...20 МA) | 184.3304 | 1 | 1 | H5DE | 0.185
BPZ:QFM2120 | QFM2120 | КАНАЛЬНЫЙ Датчик ВЛАЖНОСТИ (0...10 В) И ТЕМПЕРАТУРЫ (NI1000) | 204.0284 | 1 | 1 | H5DE | 0.187
BPZ:QFM2160 | QFM2160 | КАНАЛЬНЫЙ Датчик ВЛАЖНОСТИ (DC 0...10 В) И ТЕМПЕРАТУРЫ (DC 0...10 В) | 193.2816 | 1 | 1 | H5DE | 0.183
BPZ:QFM2171 | QFM2171 | КАНАЛЬНЫЙ Датчик ВЛАЖНОСТИ (DC 4...20 МA) И ТЕМПЕРАТУРЫ (DC 0...20 МA) | 193.2816 | 1 | 1 | H5DE | 0.186
BPZ:QFM3100 | QFM3100 | КАНАЛЬНЫЙ Датчик ВЛАЖНОСТИ (DC 0...10 В) | 272.0468 | 1 | 1 | H5DE | 0.204
BPZ:QFM3101 | QFM3101 | КАНАЛЬНЫЙ Датчик ВЛАЖНОСТИ (DC 4...20 МA) | 272.0468 | 1 | 1 | H5DE | 0.2
BPZ:QFM3160 | QFM3160 | КАНАЛЬНЫЙ Датчик ВЛАЖНОСТИ (DC 0...10 В) И ТЕМПЕРАТУРЫ (DC 0...10 В) | 287.2424 | 1 | 1 | H5DE | 0.205
BPZ:QFM3160D | QFM3160D | КАНАЛЬНЫЙ Датчик ВЛАЖНОСТИ (DC 0...10 В) И ТЕМПЕРАТУРЫ (DC 0...10 В) | 331.0872 | 1 | 1 | H5DE | 0.222
BPZ:QFM3171 | QFM3171 | КАНАЛЬНЫЙ Датчик ВЛАЖНОСТИ (DC 4...20 МA) И ТЕМПЕРАТУРЫ (DC 0...20 МA) | 287.2424 | 1 | 1 | H5DE | 0.203
BPZ:QFM3171D | QFM3171D | КАНАЛЬНЫЕ ДатчикИ ТЕМПЕРАТУРЫ И ВЛАЖНОСТИ С ДИСПЛЕЕМ, 4 .. 20 МA | 331.0872 | 1 | 1 | H5DE | 0.221
BPZ:QFM4160 | QFM4160 | КАНАЛЬНЫЙ Датчик ВЛАЖНОСТИ (DC 0...10 В) И ТЕМПЕРАТУРЫ (DC 0...10 В) С КАЛИБРОВОЧНЫМ СЕРТИФИКАТОМ | 787.4644 | 1 | 16 | H5DE | 0.253
BPZ:QFM4171 | QFM4171 | КАНАЛЬНЫЙ Датчик ВЛАЖНОСТИ (DC 4...20 МA) И ТЕМПЕРАТУРЫ (DC 0...20 МA) С КАЛИБРОВОЧНЫМ СЕРТИФИКАТОМ | 787.4644 | 1 | 16 | H5DE | 0.249
BPZ:QFM81.2 | QFM81.2 | ГИГРОСТАТ КАНАЛЬНЫЙ | 166.4548 | 1 | 1 | H5DE | 0.429
BPZ:QFM81.21 | QFM81.21 | ГИГРОСТАТ КАНАЛЬНЫЙ | 220.1352 | 1 | 1 | H5DE | 0.456
BPZ:QGO20.000D17 | QGO20.000D17 | Датчик КИСЛОРОДА | 3338.8218 | 1 | 1 | H5GA | 1.278
BPZ:QGO20.000D27 | QGO20.000D27 | Датчик КИСЛОРОДА | 3028.2164 | 1 | 1 | H5GA | 1.278
BPZ:QLS60 | QLS60 | Датчик СОЛНЕЧНОГО ИЗЛУЧЕНИЯ | 499.3376 | 1 | 1 | H5DE | 0.17
S55624-H103 | QMX3.P30 | Модуль комнатный с KNX PL-Link, S-mode, LTE-Mode, датчиком температуры | 82.0394 | 1 | 1 | H5EO | 0.185
S55624-H105 | QMX3.P34 | Модуль комнатный с KNX PL-Link, S-mode, LTE-Mode, датчиком температуры, дисплеем с подсветкой | 139.0468 | 1 | 1 | H5EO | 0.213
S55624-H100 | QMX3.P36F | Модуль комнатный с KNX PL-Link, датчиком температуры, конфигурируемый с квадратной белой рамкой CEE/VDE (тип A) | 204.6068 | 1 | 1 | H5EO | 0.129
S55624-H101 | QMX3.P36G | Модуль комнатный с KNX PL-Link, датчиком температуры, конфигурируемый с горизонтальной белой рамкой (3 горизонтальных модуля) | 204.6068 | 1 | 1 | H5EO | 0.174
S55624-H108 | QMX3.P37 | Модуль комнатный с KNX PL-Link, S-mode, LTE-Mode, датчиком температуры, дисплеем с подсветкой, сенсорными клавишами | 210.5668 | 1 | 1 | H5EO | 0.216
S55624-H104 | QMX3.P70 | Модуль комнатный с KNX PL-Link, S-mode, LTE-Mode, датчиком температуры, влажности и CO2 | 389.337 | 1 | 10 | H5EO | 0.189
S55624-H106 | QMX3.P74 | Модуль комнатный с KNX PL-Link, S-mode, LTE-Mode, датчиком температуры, влажности и CO2, дисплеем с подсветкой | 441.9936 | 1 | 1 | H5EO | 0.224
S55624-H109 | QMX7.E38 | СЕНСОРНАЯ ПАНЕЛЬ с 4,3 ДЮЙМОВЫМ ДИСПЛЕЕМ, web слиетн для PXC3.E7… | 726.0472 | 1 | 7 | H5EO | 0.345
S55720-S119 | QPA1000 | Датчик КАЧЕСТВА ВОЗДУХА В ПОМЕЩЕНИИ VOC | 191.486 | 1 | 1 | H5DE | 0.133
BPZ:QPA2000 | QPA2000 | КОМНАТНЫЙ Датчик КАЧЕСТВА ВОЗДУХА CO2 | 357.9408 | 1 | 1 | H5DE | 0.137
BPZ:QPA2000POS | QPA2000POS | POS КОМНАТНЫЙ Датчик КАЧЕСТВА ВАОЗДУХА | 561.0848 | 1 | 1 | H5DE | 0.95
BPZ:QPA2002 | QPA2002 | КОМНАТНЫЙ Датчик КАЧЕСТВА ВОЗДУХА CO2+VOC | 453.6972 | 1 | 1 | H5DE | 0.139
BPZ:QPA2002D | QPA2002D | КОМНАТНЫЙ Датчик КАЧЕСТВА ВОЗДУХА CO2+VOC С ДИСПЛЕЕМ | 509.1732 | 1 | 1 | H5DE | 0.157
BPZ:QPA2060 | QPA2060 | КОМНАТНЫЙ Датчик КАЧЕСТВА ВОЗДУХА CO2+ТЕМПЕРАТУРА | 436.6792 | 1 | 1 | H5DE | 0.137
BPZ:QPA2060D | QPA2060D | КОМНАТНЫЙ Датчик КАЧЕСТВА ВОЗДУХА CO2+ТЕМПЕРАТУРА, С ДИСПЛЕЕМ | 491.2708 | 1 | 1 | H5DE | 0.147
BPZ:QPA2062 | QPA2062 | КОМНАТНЫЙ Датчик КАЧЕСТВА ВОЗДУХА CO2+ТЕМПЕРАТУРА+ОТН. ВЛАЖНОСТЬ | 538.7068 | 1 | 1 | H5DE | 0.14
BPZ:QPA2062D | QPA2062D | КОМНАТНЫЙ Датчик КАЧЕСТВА ВОЗДУХА CO2+ТЕМПЕРАТУРА+ОТН. ВЛАЖНОСТЬ, С ДИСПЛЕЕМ | 593.2984 | 1 | 1 | H5DE | 0.159
S55720-S121 | QPA2080 | Датчик КАЧЕСТВА ВОЗДУХА CO<SUB>2</SUB>+ТЕМПЕРАТУРЫ В ПОМЕЩЕНИИ | 432.2036 | 1 | 1 | H5DE | 0.148
S55720-S122 | QPA2080D | Датчик КАЧЕСТВА ВОЗДУХА CO<SUB>2</SUB>+ТЕМПЕРАТУРЫ В ПОМЕЩЕНИИ | 476.0484 | 1 | 1 | H5DE | 0.162
BPZ:QPA84 | QPA84 | КОНТРОЛЛЕР КАЧЕСТВА ВОЗДУХА В ПОМЕЩЕНИИ СО ВСТРОЕННЫМ ДатчикОМ VOC ДЛЯ СМЕШАННЫХ ГАЗОВ | 111.8632 | 1 | 1 | H5DE | 0.274
BPZ:QPL15.050 | QPL15.050 | РЕЛЕ ДАВЛЕНИЯ ГАЗА | 35.0448 | 1 | 1 | H5GA | 0.1
BPZ:QPL15.150 | QPL15.150 | РЕЛЕ ДАВЛЕНИЯ ГАЗА | 35.0448 | 1 | 1 | H5GA | 0.1
BPZ:QPL15.500 | QPL15.500 | РЕЛЕ ДАВЛЕНИЯ ГАЗА | 43.1802 | 1 | 1 | H5GA | 0.1
BPZ:QPL25.003 | QPL25.003 | РЕЛЕ ДАВЛЕНИЯ ГАЗА | 35.8196 | 1 | 1 | H5GA | 0.1
BPZ:QPL25.010 | QPL25.010 | РЕЛЕ ДАВЛЕНИЯ ГАЗА | 35.8196 | 1 | 1 | H5GA | 0.1
BPZ:QPL25.050 | QPL25.050 | РЕЛЕ ДАВЛЕНИЯ ГАЗА | 35.8196 | 1 | 1 | H5GA | 0.1
BPZ:QPL25.150 | QPL25.150 | РЕЛЕ ДАВЛЕНИЯ ГАЗА | 35.8196 | 1 | 1 | H5GA | 0.1
BPZ:QPL25.500 | QPL25.500 | РЕЛЕ ДАВЛЕНИЯ ГАЗА | 43.1802 | 1 | 1 | H5GA | 0.1
S55720-S123 | QPM1100 | КАНАЛЬНЫЙ Датчик КАЧЕСТВА ВОЗДУХА VOC | 236.242 | 1 | 1 | H5DE | 0.234
BPZ:QPM2100 | QPM2100 | КАНАЛЬНЫЙ Датчик КАЧЕСТВА ВОЗДУХА CO2 | 496.6308 | 1 | 1 | H5DE | 0.242
BPZ:QPM2102 | QPM2102 | КАНАЛЬНЫЙ Датчик КАЧЕСТВА ВОЗДУХА CO2+VOC | 607.6096 | 1 | 1 | H5DE | 0.246
BPZ:QPM2102D | QPM2102D | КАНАЛЬНЫЙ Датчик КАЧЕСТВА ВОЗДУХА CO2+VOC | 662.2012 | 1 | 1 | H5DE | 0.27
BPZ:QPM2160 | QPM2160 | КАНАЛЬНЫЙ Датчик КАЧЕСТВА ВОЗДУХА CO2+ТЕМПЕРАТУРА | 550.338 | 1 | 1 | H5DE | 0.25
BPZ:QPM2160D | QPM2160D | КАНАЛЬНЫЙ Датчик КАЧЕСТВА ВОЗДУХА CO2+ТЕМПЕРАТУРА | 654.1344 | 1 | 1 | H5DE | 0.277
BPZ:QPM2162 | QPM2162 | КАНАЛЬНЫЙ Датчик КАЧЕСТВА ВОЗДУХА CO2+ТЕМПЕРАТУРА+ОТН. ВЛАЖНОСТЬ | 642.5032 | 1 | 1 | H5DE | 0.25
BPZ:QPM2162D | QPM2162D | КАНАЛЬНЫЙ Датчик КАЧЕСТВА ВОЗДУХА CO2+ТЕМПЕРАТУРА+ОТН. ВЛАЖНОСТЬ | 697.9792 | 1 | 1 | H5DE | 0.27
S55720-S124 | QPM2180 | КАНАЛЬНЫЙ Датчик КАЧЕСТВА ВОЗДУХА CO<SUB>2</SUB>+ ТЕМПЕРАТУРЫ | 569.1248 | 1 | 1 | H5DE | 0.262
BPZ:QRA10.C | QRA10.C | УФ-Датчик ПЛАМЕНИ | 336.7996 | 1 | 1 | H5GA | 0.785
BPZ:QRA10M.C | QRA10M.C | УФ-Датчик ПЛАМЕНИ | 362.0402 | 1 | 1 | H5GA | 0.785
BPZ:QRA2 | QRA2 | УФ-Датчик ПЛАМЕНИ | 127.1566 | 1 | 1 | H5GA | 0.031
BPZ:QRA2(1) | QRA2(1) | УФ-Датчик ПЛАМЕНИ | 134.9046 | 1 | 1 | H5GA | 0.046
BPZ:QRA2(2) | QRA2(2) | УФ-Датчик ПЛАМЕНИ | 134.9046 | 1 | 1 | H5GA | 0.046
BPZ:QRA2.9 | QRA2.9 | УФ-Датчик ПЛАМЕНИ | 134.9046 | 1 | 1 | H5GA | 0.03
BPZ:QRA2M | QRA2M | УФ-Датчик ПЛАМЕНИ | 155.2878 | 1 | 1 | H5GA | 0.031
BPZ:QRA2M(1) | QRA2M(1) | УФ-Датчик ПЛАМЕНИ | 162.0822 | 1 | 1 | H5GA | 0.044
BPZ:QRA2M(2) | QRA2M(2) | Датчик пламени , высокая чувствительность, фланец (4 241 8898 0 ) / зажим | 163.0656 | 1 | 1 | H5GA | 0.044
BPZ:QRA4.U | QRA4.U | УФ-Датчик ПЛАМЕНИ | 135.888 | 1 | 1 | H5GA | 0.22
BPZ:QRA4M.U | QRA4M.U | УФ-Датчик ПЛАМЕНИ | 162.0822 | 1 | 1 | H5GA | 0.22
BPZ:QRA53.E17 | QRA53.E17 | УФ-Датчик ПЛАМЕНИ | 590.1294 | 1 | 1 | H5GA | 0.7
BPZ:QRA53.E27 | QRA53.E27 | УФ-Датчик ПЛАМЕНИ, 125 мм, АС 220V | 551.3 | 1 | 1 | H5GA | 0.7
BPZ:QRA53.G17 | QRA53.G17 | УФ-Датчик ПЛАМЕНИ | 675.5362 | 1 | 1 | H5GA | 0.7
BPZ:QRA53.G27 | QRA53.G27 | УФ-Датчик ПЛАМЕНИ | 630.8958 | 1 | 1 | H5GA | 0.7
BPZ:QRA55.E17 | QRA55.E17 | УФ-Датчик ПЛАМЕНИ | 590.1294 | 1 | 1 | H5GA | 0.7
BPZ:QRA55.E27 | QRA55.E27 | УФ-Датчик ПЛАМЕНИ | 551.3 | 1 | 1 | H5GA | 0.7
BPZ:QRA55.G17 | QRA55.G17 | УФ-Датчик ПЛАМЕНИ | 675.5362 | 1 | 1 | H5GA | 0.7
BPZ:QRA55.G27 | QRA55.G27 | УФ-Датчик ПЛАМЕНИ | 630.8958 | 1 | 1 | H5GA | 0.7
BPZ:QRA73.A17 | QRA73.A17 | УФ-Датчик ПЛАМЕНИ | 670.6788 | 1 | 1 | H5GA | 0.68
BPZ:QRA73.A27 | QRA73.A27 | УФ-Датчик ПЛАМЕНИ | 626.992 | 1 | 1 | H5GA | 0.68
BPZ:QRA75.A17 | QRA75.A17 | УФ-Датчик ПЛАМЕНИ | 670.6788 | 1 | 1 | H5GA | 0.68
BPZ:QRA75.A27 | QRA75.A27 | УФ-Датчик ПЛАМЕНИ | 626.992 | 1 | 1 | H5GA | 0.68
BPZ:QRB1A-A020B40A | QRB1A-A020B40A | Датчик ПЛАМЕНИ | 12.4266 | 1 | 1 | H5GA | 0.023
BPZ:QRB1A-A033B40B | QRB1A-A033B40B | Датчик ПЛАМЕНИ | 13.2014 | 1 | 1 | H5GA | 0.023
BPZ:QRB1A-A035B40A | QRB1A-A035B40A | Датчик ПЛАМЕНИ | 12.814 | 1 | 1 | H5GA | 0.023
BPZ:QRB1A-A048B70B | QRB1A-A048B70B | Датчик ПЛАМЕНИ | 13.5888 | 1 | 1 | H5GA | 0.023
BPZ:QRB1A-A050B40A1 | QRB1A-A050B40A1 | Датчик ПЛАМЕНИ | 13.112 | 1 | 1 | H5GA | 0.025
BPZ:QRB1A-A050B40A2 | QRB1A-A050B40A2 | Датчик ПЛАМЕНИ | 13.4994 | 1 | 1 | H5GA | 0.027
BPZ:QRB1A-A050B70A | QRB1A-A050B70A | Датчик ПЛАМЕНИ | 13.2014 | 1 | 1 | H5GA | 0.023
BPZ:QRB1A-A050B70A1 | QRB1A-A050B70A1 | Датчик ПЛАМЕНИ | 13.112 | 1 | 1 | H5GA | 0.025
BPZ:QRB1A-A050B70A2 | QRB1A-A050B70A2 | Датчик ПЛАМЕНИ | 13.4994 | 1 | 1 | H5GA | 0.027
BPZ:QRB1A-A068B70B | QRB1A-A068B70B | Датчик ПЛАМЕНИ | 14.1848 | 1 | 1 | H5GA | 0.023
BPZ:QRB1A-A070B70A | QRB1A-A070B70A | Датчик ПЛАМЕНИ | 13.5888 | 1 | 1 | H5GA | 0.023
BPZ:QRB1A-A070B70A1 | QRB1A-A070B70A1 | Датчик ПЛАМЕНИ | 14.0656 | 1 | 1 | H5GA | 0.025
BPZ:QRB1A-A070B70A2 | QRB1A-A070B70A2 | Датчик ПЛАМЕНИ | 15.049 | 1 | 1 | H5GA | 0.027
BPZ:QRB1A-A080B70A | QRB1A-A080B70A | Датчик ПЛАМЕНИ | 13.5888 | 1 | 1 | H5GA | 0.034
BPZ:QRB1A-A148B70B | QRB1A-A148B70B | Датчик ПЛАМЕНИ | 15.1384 | 1 | 1 | H5GA | 0.065
BPZ:QRB1A-A150B70A | QRB1A-A150B70A | Датчик ПЛАМЕНИ | 14.751 | 1 | 1 | H5GA | 0.065
BPZ:QRB1A-A150B70A2 | QRB1A-A150B70A2 | Датчик ПЛАМЕНИ | 18.2376 | 1 | 1 | H5GA | 0.069
BPZ:QRB1A-B036A25A | QRB1A-B036A25A | Датчик ПЛАМЕНИ | 12.516 | 1 | 1 | H5GA | 0.023
BPZ:QRB1A-B080B70A | QRB1A-B080B70A | Датчик ПЛАМЕНИ | 13.5888 | 1 | 1 | H5GA | 0.023
BPZ:QRB1A-B110B70A | QRB1A-B110B70A | Датчик ПЛАМЕНИ | 14.1848 | 1 | 1 | H5GA | 0.025
BPZ:QRB1B-A014U25B | QRB1B-A014U25B | Датчик ПЛАМЕНИ | 16.2112 | 1 | 1 | H5GA | 0.1
BPZ:QRB1B-A017A25B | QRB1B-A017A25B | Датчик ПЛАМЕНИ | 14.751 | 1 | 1 | H5GA | 0.023
BPZ:QRB1B-A018B40B | QRB1B-A018B40B | Датчик ПЛАМЕНИ | 14.751 | 1 | 1 | H5GA | 0.023
BPZ:QRB1B-A033B40B | QRB1B-A033B40B | Датчик ПЛАМЕНИ | 15.1384 | 1 | 1 | H5GA | 0.023
BPZ:QRB1B-A035B40A | QRB1B-A035B40A | Датчик ПЛАМЕНИ | 14.1848 | 1 | 1 | H5GA | 0.023
BPZ:QRB1B-A035B40A1 | QRB1B-A035B40A1 | Датчик ПЛАМЕНИ | 15.347 | 1 | 1 | H5GA | 0.025
BPZ:QRB1B-A042B20B | QRB1B-A042B20B | Датчик ПЛАМЕНИ | 14.751 | 1 | 1 | H5GA | 0.023
BPZ:QRB1B-A048B40B | QRB1B-A048B40B | Датчик ПЛАМЕНИ | 15.6152 | 1 | 1 | H5GA | 0.023
BPZ:QRB1B-A048B70B | QRB1B-A048B70B | Датчик ПЛАМЕНИ | 15.6152 | 1 | 1 | H5GA | 0.023
BPZ:QRB1B-A050B70A | QRB1B-A050B70A | Датчик ПЛАМЕНИ | 14.751 | 1 | 1 | H5GA | 0.023
BPZ:QRB1B-A050B70A1 | QRB1B-A050B70A1 | Датчик ПЛАМЕНИ | 18.2376 | 1 | 1 | H5GA | 0.025
BPZ:QRB1B-A050B70A2 | QRB1B-A050B70A2 | Датчик ПЛАМЕНИ | 16.5986 | 1 | 1 | H5GA | 0.027
BPZ:QRB1B-A068B70B | QRB1B-A068B70B | Датчик ПЛАМЕНИ | 15.6152 | 1 | 1 | H5GA | 0.023
BPZ:QRB1B-A070B70A | QRB1B-A070B70A | Датчик ПЛАМЕНИ | 15.1384 | 1 | 1 | H5GA | 0.023
BPZ:QRB1B-A070B70A1 | QRB1B-A070B70A1 | Датчик ПЛАМЕНИ | 16.3006 | 1 | 1 | H5GA | 0.025
BPZ:QRB1B-A070B70A2 | QRB1B-A070B70A2 | Датчик ПЛАМЕНИ | 18.2376 | 1 | 1 | H5GA | 0.027
BPZ:QRB1B-A148B70B | QRB1B-A148B70B | Датчик ПЛАМЕНИ | 16.7774 | 1 | 1 | H5GA | 0.065
BPZ:QRB1B-B017A25B | QRB1B-B017A25B | Датчик ПЛАМЕНИ | 14.2742 | 1 | 1 | H5GA | 0.023
BPZ:QRB1B-B035B40A | QRB1B-B035B40A | Датчик ПЛАМЕНИ | 13.8868 | 1 | 1 | H5GA | 0.023
BPZ:QRB1B-B036A25A | QRB1B-B036A25A | Датчик ПЛАМЕНИ | 12.9034 | 1 | 1 | H5GA | 0.023
BPZ:QRB1B-C036B40A | QRB1B-C036B40A | Датчик ПЛАМЕНИ | 15.6152 | 1 | 1 | H5GA | 0.024
BPZ:QRB1B-C060B40A | QRB1B-C060B40A | Датчик ПЛАМЕНИ | 16.0026 | 1 | 1 | H5GA | 0.024
BPZ:QRB1B-D022X20B | QRB1B-D022X20B | Датчик ПЛАМЕНИ | 19.3104 | 1 | 1 | H5GA | 0.023
BPZ:QRB1B-D025B40B | QRB1B-D025B40B | Датчик ПЛАМЕНИ | 16.39 | 1 | 1 | H5GA | 0.024
BPZ:QRB1B-D042B20B | QRB1B-D042B20B | Датчик ПЛАМЕНИ | 16.7774 | 1 | 1 | H5GA | 0.024
BPZ:QRB1C-A050B40A | QRB1C-A050B40A | Датчик ПЛАМЕНИ | 19.6084 | 1 | 1 | H5GA | 0.023
BPZ:QRB1C-B080B70A | QRB1C-B080B70A | Датчик ПЛАМЕНИ | 18.4462 | 1 | 1 | H5GA | 0.023
BPZ:QRB1E-B070B40A | QRB1E-B070B40A | Датчик ПЛАМЕНИ | 20.6812 | 1 | 1 | H5GA | 0.023
BPZ:QRB3 | QRB3 | Датчик ПЛАМЕНИ | 29.9788 | 1 | 1 | H5GA | 0.022
BPZ:QRB3(1) | QRB3(1) | Датчик ПЛАМЕНИ | 43.2994 | 1 | 1 | H5GA | 0.036
BPZ:QRB3S | QRB3S | Датчик ПЛАМЕНИ | 35.909 | 1 | 1 | H5GA | 0.022
BPZ:QRC1A1.1013C27 | QRC1A1.1013C27 | Датчик ПЛАМЕНИ | 90.9496 | 1 | 1 | H5GA | 0.02
BPZ:QRC1A1.101C27 | QRC1A1.101C27 | Датчик ПЛАМЕНИ | 87.9398 | 1 | 1 | H5GA | 0.02
BPZ:QRC1A1.103C27 | QRC1A1.103C27 | Датчик ПЛАМЕНИ | 87.9398 | 1 | 1 | H5GA | 0.035
BPZ:QRC1A1.170C27 | QRC1A1.170C27 | Датчик ПЛАМЕНИ | 87.9398 | 1 | 1 | H5GA | 0.03
BPZ:QRC1A2.103C27 | QRC1A2.103C27 | Датчик ПЛАМЕНИ | 91.7244 | 1 | 1 | H5GA | 0.02
BPZ:QRC1A2.104C27 | QRC1A2.104C27 | Датчик ПЛАМЕНИ | 91.7244 | 1 | 1 | H5GA | 0.02
BPZ:QRC1A2.1341C27 | QRC1A2.1341C27 | Датчик ПЛАМЕНИ | 92.5886 | 1 | 1 | H5GA | 0.033
BPZ:QRC1A2.141C27 | QRC1A2.141C27 | Датчик ПЛАМЕНИ | 92.5886 | 1 | 1 | H5GA | 0.035
BPZ:QRC1A3.1013C27 | QRC1A3.1013C27 | Датчик ПЛАМЕНИ | 100.9326 | 1 | 1 | H5GA | 0.03
BPZ:QRC1A3.101C27 | QRC1A3.101C27 | Датчик ПЛАМЕНИ | 100.9326 | 1 | 1 | H5GA | 0.03
BPZ:QRC1A3.103C27 | QRC1A3.103C27 | Датчик ПЛАМЕНИ | 98.042 | 1 | 1 | H5GA | 0.035
BPZ:QRC1AA.1623C27 | QRC1AA.1623C27 | Датчик ПЛАМЕНИ | 100.9326 | 1 | 1 | H5GA | 0.2
BPZ:QRC1C0.182C27 | QRC1C0.182C27 | Датчик ПЛАМЕНИ | 101.916 | 1 | 1 | H5GA | 0.03
BPZ:QRC1C2.103C27 | QRC1C2.103C27 | Датчик ПЛАМЕНИ | 103.853 | 1 | 1 | H5GA | 0.03
BPZ:QRI2A2.B180B | QRI2A2.B180B | ИК-Датчик ПЛАМЕНИ | 425.1268 | 1 | 1 | H5GA | 0.14
BPZ:QRI2B2.B180B | QRI2B2.B180B | ИК-Датчик ПЛАМЕНИ | 425.1268 | 1 | 1 | H5GA | 0.14
BPZ:QRI2B2.B180B1 | QRI2B2.B180B1 | ИК-Датчик ПЛАМЕНИ | 432.8748 | 1 | 1 | H5GA | 0.14
BPZ:QVE1900 | QVE1900 | РЕЛЕ ПРОТОКА ДЛЯ ГИДРАВЛИЧЕСКИХ СИСТЕМ | 138.69 | 1 | 1 | H5DE | 0.647
BPZ:QVE1901 | QVE1901 | РЕЛЕ ПРОТОКА ДЛЯ ГИДРАВЛИЧЕСКИХ СИСТЕМ | 110.952 | 1 | 1 | H5DE | 0.357
S55720-S200 | QVE1902.015 | РЕЛЕ ПРОТОКА | 109.1832 | 1 | 1 | H5DE | 0.297
S55720-S201 | QVE1902.020 | РЕЛЕ ПРОТОКА | 110.0676 | 1 | 1 | H5DE | 0.314
S55720-S202 | QVE1902.025 | РЕЛЕ ПРОТОКА | 112.7476 | 1 | 1 | H5DE | 0.39
S55720-S189 | QVE2000.010 | Датчик ПРОТОКА | 151.2324 | 1 | 11 | H5DE | 0.204
S55720-S190 | QVE2000.015 | Датчик ПРОТОКА | 151.2324 | 1 | 11 | H5DE | 0.207
S55720-S191 | QVE2000.020 | Датчик ПРОТОКА | 157.5036 | 1 | 11 | H5DE | 0.226
S55720-S192 | QVE2000.025 | Датчик ПРОТОКА | 165.5436 | 1 | 11 | H5DE | 0.257
S55720-S193 | QVE2100.010 | Датчик ПРОТОКА | 151.2324 | 1 | 11 | H5DE | 0.199
S55720-S194 | QVE2100.015 | Датчик ПРОТОКА | 151.2324 | 1 | 11 | H5DE | 0.208
S55720-S195 | QVE2100.020 | Датчик ПРОТОКА | 157.5036 | 1 | 11 | H5DE | 0.228
S55720-S196 | QVE2100.025 | Датчик ПРОТОКА | 165.5436 | 1 | 11 | H5DE | 0.257
S55720-S211 | QVE3000.010 | Датчик ПРОТОКА | 293.5136 | 1 | 11 | H5DE | 0.439
S55720-S212 | QVE3000.015 | Датчик ПРОТОКА | 293.5136 | 1 | 11 | H5DE | 0.408
S55720-S213 | QVE3000.020 | Датчик ПРОТОКА | 305.1448 | 1 | 11 | H5DE | 0.493
S55720-S214 | QVE3000.025 | Датчик ПРОТОКА | 348.1052 | 1 | 11 | H5DE | 0.668
S55720-S215 | QVE3100.010 | Датчик ПРОТОКА | 293.5136 | 1 | 11 | H5DE | 0.385
S55720-S216 | QVE3100.015 | Датчик ПРОТОКА | 293.5136 | 1 | 11 | H5DE | 0.408
S55720-S217 | QVE3100.020 | Датчик ПРОТОКА | 305.1448 | 1 | 11 | H5DE | 0.494
S55720-S218 | QVE3100.025 | Датчик ПРОТОКА | 348.1052 | 1 | 11 | H5DE | 0.669
BPZ:QVM62.1 | QVM62.1 | КАНАЛЬНЫЙ Датчик СКОРОСТИ ВОЗДУШНОГО ПОТОКА | 258.62 | 1 | 1 | H5DE | 0.355
S55770-T375 | QXA2100 | Датчик ТОЧКИ РОСЫ, УДАЛЁННЫЙ, AC 230 В | 98.4364 | 1 | 1 | H5DE | 0.118
S55770-T376 | QXA2101 | Датчик ТОЧКИ РОСЫ, УДАЛЁННЫЙ, AC 230 В | 122.5832 | 1 | 5 | H5DE | 0.182
S55770-T219 | RAA11 | ТЕРМОСТАТ ЭЛЕКТРОМЕХАНИЧЕСКИЙ КОМНАТНЫЙ, МОДЕЛЬ ШИРОКОГО ПРИМЕНЕНИЯ | 17.3664 | 1 | 1 | H5DK | 0.189
S55770-T220 | RAA21 | ТЕРМОСТАТ ЭЛЕКТРОМЕХАНИЧЕСКИЙ КОМНАТНЫЙ, БАЗОВАЯ МОДЕЛЬ | 17.9024 | 1 | 1 | H5DK | 0.188
S55770-T221 | RAA31 | ТЕРМОСТАТ ЭЛЕКТРОМЕХАНИЧЕСКИЙ КОМНАТНЫЙ С ПЕРЕКЛЮЧАТЕЛЕМ ВКЛ/ВЫКЛ | 18.7868 | 1 | 1 | H5DK | 0.187
S55770-T222 | RAA31.16 | ТЕРМОСТАТ ЭЛЕКТРОМЕХАНИЧЕСКИЙ КОМНАТНЫЙ С ПЕРЕКЛЮЧАТЕЛЕМ ВКЛ/ВЫКЛ И LED-ИНДИКАТОРОМ | 19.8588 | 1 | 1 | H5DK | 0.191
S55770-T223 | RAA31.26 | ТЕРМОСТАТ ЭЛЕКТРОМЕХАНИЧЕСКИЙ КОМНАТНЫЙ С ПЕРЕКЛЮЧАТЕЛЕМ ВКЛ/ВЫКЛ И LED-ИНДИКАТОРОМ, ВНЕШНИМ ПЕРЕКЛЮЧАТЕЛЕМ И LED-ИНДИКАТОРОМ | 23.45 | 1 | 1 | H5DK | 0.216
S55770-T294 | RAA31-XA | ТЕРМОСТАТ ЭЛЕКТРОМЕХАНИЧЕСКИЙ КОМНАТНЫЙ В БЛИСТЕРНОЙ УПАКОВКЕ | 23.2624 | 1 | 1 | H5DK | 0.191
S55770-T224 | RAA41 | ТЕРМОСТАТ ЭЛЕКТРОМЕХАНИЧЕСКИЙ КОМНАТНЫЙ С ПЕРЕКЛЮЧАТЕЛЕМ НАГРЕВ/ВЫКЛ/ОХЛАЖДЕНИЕ, 1 ВЫХОД | 19.3228 | 1 | 1 | H5DK | 0.187
S55770-T225 | RAB11 | КОНТРОЛЛЕР КОМНАТНОЙ ТЕМПЕРАТУРЫ ЭЛЕКТРОМЕХАНИЧЕСКИЙ ДЛЯ 2-ТРУБНЫХ ФЭНКОЙЛОВ | 28.274 | 1 | 1 | H5DK | 0.215
S55770-T226 | RAB11.1 | КОНТРОЛЛЕР ТЕМПЕРАТУРЫ ЭЛЕКТРОМЕХАНИЧЕСКИЙ КОМНАТНЫЙ С ФУНКЦИЕЙ РАЗДЕЛЬНОЙ ВЕНТИЛЯЦИИ ДЛЯ 2-ТРУБНЫХ ФЭНКОЙЛОВ | 34.3576 | 1 | 1 | H5DK | 0.219
S55770-T227 | RAB21 | ТЕРМОСТАТ ЭЛЕКТРОМЕХАНИЧЕСКИЙ КОМНАТНЫЙ ДЛЯ 2-ТРУБНЫХ ФЭНКОЙЛОВ, БАЗОВАЯ МОДЕЛЬ | 30.5252 | 1 | 1 | H5DK | 0.215
S55770-T228 | RAB21.1 | ТЕРМОСТАТ ЭЛЕКТРОМЕХАНИЧЕСКИЙ КОМНАТНЫЙ ДЛЯ 2-ТРУБНЫХ ФЭНКОЙЛОВ, ПЕРЕКЛЮЧАТЕЛЬ НАГРЕВ-ОХЛАЖДЕНИЕ/ТОЛЬКО ВЕНТИЛЯТОР | 38.2972 | 1 | 1 | H5DK | 0.218
S55770-T229 | RAB31 | ТЕРМОСТАТ ЭЛЕКТРОМЕХАНИЧЕСКИЙ КОМНАТНЫЙ ДЛЯ 4-ТРУБНЫХ ФЭНКОЙЛОВ, ПЕРЕКЛЮЧАТЕЛЬ НАГРЕВ/ОХЛАЖДЕНИЕ | 33.0176 | 1 | 1 | H5DK | 0.221
S55770-T230 | RAB31.1 | ТЕРМОСТАТ ЭЛЕКТРОМЕХАНИЧЕСКИЙ КОМНАТНЫЙ ДЛЯ 4-ТРУБНЫХ ФЭНКОЙЛОВ, ПЕРЕКЛЮЧАТЕЛЬ НАГРЕВ/ОХЛАЖДЕНИЕ/ТОЛЬКО ВЕНТИЛЯТОР | 36.1532 | 1 | 1 | H5DK | 0.215
S55770-T231 | RAB91 | ПЕРЕКЛЮЧАТЕЛЬ СКОРОСТЕЙ ВЕНТИЛЯТОРА, 3 ПОЛОЖЕНИЯ | 14.4988 | 1 | 1 | H5DK | 0.158
S55700-P131 | RAK-H-M | КОРПУС КЛЕмм | 32.294 | 1 | 1 | H5DK | 0.181
S55700-P100 | RAK-ST.010FP-M | ТЕМПЕРАТУРА ОТКЛЮЧЕНИЯ 95 °C, ГИЛЬЗА 100 мм, КАПИЛЛЯРНАЯ ТРУБКА 700 мм | 56.7356 | 1 | 1 | H5DK | 0.376
S55700-P101 | RAK-ST.020FP-M | ТЕМПЕРАТУРА ОТКЛЮЧЕНИЯ 100 °C, ГИЛЬЗА 100 мм, КАПИЛЛЯРНАЯ ТРУБКА 700 мм | 74.2628 | 1 | 1 | H5DK | 0.374
S55700-P102 | RAK-ST.030FP-M | ТЕМПЕРАТУРА ОТКЛЮЧЕНИЯ 110 °C, ГИЛЬЗА 100 мм, КАПИЛЛЯРНАЯ ТРУБКА 700 мм | 60.032 | 1 | 1 | H5DK | 0.377
S55700-P103 | RAK-ST.1300P-M | ТЕМПЕРАТУРА ОТКЛЮЧЕНИЯ 120...130 °C, ГИЛЬЗА 100 мм, КАПИЛЛЯРНАЯ ТРУБКА 700 мм | 65.1508 | 1 | 1 | H5DK | 0.376
S55700-P104 | RAK-ST.1310P-M | ТЕМПЕРАТУРА ОТКЛЮЧЕНИЯ 90...110 °C, ГИЛЬЗА 100 мм, КАПИЛЛЯРНАЯ ТРУБКА 700 мм | 63.2748 | 1 | 1 | H5DK | 0.378
S55700-P105 | RAK-ST.1385M | ОГРАНИЧИВАЮЩИЙ ТЕРМОСТАТ | 77.318 | 1 | 1 | H5DK | 0.295
S55700-P106 | RAK-ST.1430S-M | ТЕМПЕРАТУРА ОТКЛЮЧЕНИЯ 80...100 °C, ГИЛЬЗА 100 мм, КАПИЛЛЯРНАЯ ТРУБКА 700 мм | 56.816 | 1 | 1 | H5DK | 0.321
S55700-P107 | RAK-ST.1600MP | ОГРАНИЧИВАЮЩИЙ ТЕРМОСТАТ | 85.0096 | 1 | 1 | H5DK | 0.376
S55700-P108 | RAK-TB.1400S-M | ОГРАНИЧИТЕЛЬ ТЕМПЕРАТУРЫ, 45..60 °C, КАПИЛЛЯРНАЯ ТРУБКА 700 мм, ХОМУТ | 52.3404 | 1 | 1 | H5DK | 0.31
S55700-P109 | RAK-TB.1410B-M | ОГРАНИЧИТЕЛЬ ТЕМПЕРАТУРЫ, 50..70 °C, ЗАЩИТНАЯ ГИЛЬЗА 100 мм, КАПИЛЛЯРНАЯ ТРУБКА 700 мм, ХОМУТ | 56.7356 | 1 | 1 | H5DK | 0.389
S55700-P110 | RAK-TB.1420S-M | ОГРАНИЧИТЕЛЬ ТЕМПЕРАТУРЫ, 65..80 °C, КАПИЛЛЯРНАЯ ТРУБКА 700 мм, ХОМУТ | 60.032 | 1 | 1 | H5DK | 0.305
S55700-P111 | RAK-TR.1000B-H | КОНТРОЛЛЕР ТЕМПЕРАТУРЫ 15...95 °C, ЗАЩИТНАЯ ГИЛЬЗА 100 мм, КАПИЛЛЯРНАЯ ТРУБКА 700 мм, ХОМУТ | 57.084 | 1 | 1 | H5DK | 0.4
S55700-P112 | RAK-TR.1000S-H | ОГРАНИЧИВАЮЩИЙ ТЕРМОСТАТ СО СБРОСОМ ПО ТЕМПЕРАТУРЕ, 15..95 °C, КАПИЛЛЯРНАЯ ТРУБКА 700 мм, ХОМУТ | 55.0204 | 1 | 1 | H5DK | 0.314
S55700-P113 | RAK-TR.1210B-H | ОГРАНИЧИВАЮЩИЙ ТЕРМОСТАТ СО СБРОСОМ ПО ТЕМПЕРАТУРЕ, 15..82 °C, ЗАЩИТНАЯ ГИЛЬЗА 100 мм, КАПИЛЛЯРНАЯ ТРУБКА 700 мм, ХОМУТ | 54.672 | 1 | 1 | H5DK | 0.395
S55700-P115 | RAK-TW.1000HB | ОГРАНИЧИВАЮЩИЙ ТЕРМОСТАТ СО СБРОСОМ ПО ТЕМПЕРАТУРЕ | 56.7356 | 1 | 1 | H5DK | 0.391
S55700-P116 | RAK-TW.1000S-H | ОГРАНИЧИВАЮЩИЙ ТЕРМОСТАТ СО СБРОСОМ ПО ТЕМПЕРАТУРЕ, 15..95 °C, КАПИЛЛЯРНАЯ ТРУБКА 700 мм, ХОМУТ | 54.672 | 1 | 1 | H5DK | 0.307
S55700-P117 | RAK-TW.1200B-H | ОГРАНИЧИВАЮЩИЙ ТЕРМОСТАТ СО СБРОСОМ ПО ТЕМПЕРАТУРЕ, 40..120 °C, ЗАЩИТНАЯ ГИЛЬЗА 100 мм, КАПИЛЛЯРНАЯ ТРУБКА 700 мм, ХОМУТ | 56.7356 | 1 | 1 | H5DK | 0.392
S55700-P118 | RAK-TW.1200HP | ОГРАНИЧИВАЮЩИЙ ТЕРМОСТАТ СО СБРОСОМ ПО ТЕМПЕРАТУРЕ | 86.3496 | 1 | 1 | H5DK | 0.375
S55700-P119 | RAK-TW.1200S-H | ОГРАНИЧИВАЮЩИЙ ТЕРМОСТАТ СО СБРОСОМ ПО ТЕМПЕРАТУРЕ, 40..120 °C, КАПИЛЛЯРНАЯ ТРУБКА 700 мм, ХОМУТ | 54.672 | 1 | 1 | H5DK | 0.307
S55700-P120 | RAK-TW.5000HS | ТЕРМОСТАТ ДЛЯ ЗАЩИТЫ ОТ ЗАМЕРЗАНИЯ 5...65 °C, КАПИЛЛЯРНАЯ ТРУБКА 1600 мм | 75.174 | 1 | 1 | H5DK | 0.316
S55700-P121 | RAK-TW.5000S-H | ТЕРМОСТАТ ДЛЯ ЗАЩИТЫ ОТ ЗАМЕРЗАНИЯ 5...65 °C, КАПИЛЛЯРНАЯ ТРУБКА 1600 мм | 46.096 | 1 | 1 | H5DK | 0.318
S55700-P122 | RAK-TW.5010S-H | ТЕРМОСТАТ ДЛЯ ЗАЩИТЫ ОТ ЗАМЕРЗАНИЯ -10...50 °C, КАПИЛЛЯРНАЯ ТРУБКА 1600 мм | 45.3724 | 1 | 1 | H5DK | 0.318
BPZ:RAM-TR.2000M | RAM-TR.2000M | НАКЛАДНОЙ РЕГУЛЯТОР ТЕМПЕРАТУРЫ, 0...90 °C, ФИКСИРУЮЩАЯ ПРУЖИНА, ВНЕШНИЙ ЗАДатчик УСТАВКИ | 21.306 | 1 | 1 | H5DK | 0.177
BPZ:RAM-TW.2000M | RAM-TW.2000M | НАКЛАДНОЙ ОГРАНИЧИТЕЛЬ ТЕМПЕРАТУРЫ, 0...90 °C, ФИКСИРУЮЩАЯ ПРУЖИИНА, ВНУТРЕННИЙ ЗАДатчик УСТАВКИ | 22.0028 | 1 | 1 | H5DK | 0.173
BPZ:RAR9 | RAR9 | Датчик | 102.8696 | 1 | 1 | H5GA | 0.044
BPZ:RAR9(1) | RAR9(1) | Датчик | 110.6474 | 1 | 1 | H5GA | 0.044
BPZ:RAR9(2) | RAR9(2) | ФОТОДатчик С ФЛАНЦЕМ | 110.6474 | 1 | 1 | H5GA | 0.085
BPZ:RAV11.1 | RAV11.1 | АНАЛОГОВЫЙ КОНТРОЛЛЕР ТЕМПЕРАТУРЫ В ПОМЕЩЕНИИ С 24-ЧАСОВЫМ ТАЙМЕРОМ | 100.232 | 1 | 1 | H5DK | 0.367
S55700-P136 | RAZ-ST.011FP-J | КОНТРОЛЛЕР ТЕМПЕРАТУРЫ / ОГРАНИЧИВАЮЩИЙ ТЕРМОСТАТ, TR 15...95 °C / STB 100°C, ДВОЙНАЯ ЗАЩИТНАЯ ГИЛЬЗА 100 мм; ДВЕ КАПИЛЛЯРНЫХ ТРУБКИ ПО 700 мм | 112.7476 | 1 | 1 | H5DK | 0.594
S55700-P137 | RAZ-ST.030FP-J | КОНТРОЛЛЕР ТЕМПЕРАТУРЫ / ОГРАНИЧИВАЮЩИЙ ТЕРМОСТАТ, TR 15...95 °C / STB 110°C, ДВОЙНАЯ ЗАЩИТНАЯ ГИЛЬЗА 100 мм; ДВЕ КАПИЛЛЯРНЫХ ТРУБКИ ПО 700 мм | 120.8144 | 1 | 1 | H5DK | 0.59
S55700-P138 | RAZ-ST.1500P-J | ТЕРМОСТАТ / ОГРАНИЧИТЕЛЬ ТЕМПЕРАТУРЫ, TR 15...95 °C/ STB 110...130 °C, ДВЕ ЗАЩИТНЫЕ ГИЛЬЗЫ 100 мм, КАПИЛЛЯРНАЯ ТРУБКА ДЛИНОЙ 700 мм | 117.2232 | 1 | 1 | H5DK | 0.59
S55700-P139 | RAZ-ST.1510P-J | КОНТРОЛЛЕР ТЕМПЕРАТУРЫ / ОГРАНИЧИВАЮЩИЙ ТЕРМОСТАТ, TR 15...95 °C / STB 90...110 °C, ДВОЙНАЯ ЗАЩИТНАЯ ГИЛЬЗА 100 мм; ДВЕ КАПИЛЛЯРНЫХ ТРУБКИ ПО 700 мм | 111.8632 | 1 | 1 | H5DK | 0.594
S55700-P140 | RAZ-TW.1000P-J | КОНТРОЛЛЕР ТЕМПЕРАТУРЫ / ОГРАНИЧИВАЮЩИЙ ТЕРМОСТАТ СО СБРОСОМ ПО ТЕМПЕРАТУРЕ, 15...95 °C, ДВОЙНАЯ ЗАЩИТНАЯ ГИЛЬЗА 100 мм; ДВЕ КАПИЛЛЯРНЫХ ТРУБКИ ПО 700 мм | 111.8632 | 1 | 1 | H5DK | 0.594
S55700-P141 | RAZ-TW.1200P-J | КОНТРОЛЛЕР ТЕМПЕРАТУРЫ / ОГРАНИЧИВАЮЩИЙ ТЕРМОСТАТ СО СБРОСОМ ПО ТЕМПЕРАТУРЕ, 40...120 °C, ДВОЙНАЯ ЗАЩИТНАЯ ГИЛЬЗА 100 мм; ДВЕ КАПИЛЛЯРНЫХ ТРУБКИ ПО 700 мм | 122.5832 | 1 | 1 | H5DK | 0.591
BPZ:RCC10 | RCC10 | ЭЛЕКТРОННЫЕ КОНТРОЛЛЕРЫ КОМНАТНОЙ ТЕМПЕРАТУРЫ ДЛЯ 2-ТРУБНЫХ ФЭНКОЙЛОВ | 64.8828 | 1 | 1 | H5DK | 0.252
BPZ:RCC20 | RCC20 | ЭЛЕКТРОННЫЕ КОНТРОЛЛЕРЫ КОМНАТНОЙ ТЕМПЕРАТУРЫ ДЛЯ 2-ТРУБНЫХ ФЭНКОЙЛОВ С ЭЛЕКТРОКАЛОРИФЕРОМ | 70.0552 | 1 | 1 | H5DK | 0.256
BPZ:RCC30 | RCC30 | ЭЛЕКТРОННЫЕ КОНТРОЛЛЕРЫ КОМНАТНОЙ ТЕМПЕРАТУРЫ ДЛЯ 4-ТРУБНЫХ ФЭНКОЙЛОВ | 70.0552 | 1 | 1 | H5DK | 0.258
S55770-T287 | RCR100FPRF | БЕСПРОВОДНОЙ ПРИЁМНИК | 40.8164 | 1 | 1 | H5DK | 0.201
S54532-Z102-A100 | RCS-FM | Пульт управления, внутренний монтаж | 185.5944 | 1 |  | VBIN | 0.36
S54532-Z101-A100 | RCS-SM | Пульт управления, накладной монтаж | 161.9928 | 1 |  | VBIN | 0.622
BPZ:RCU10 | RCU10 | УНИВЕРСАЛЬНЫЕ КОНТРОЛЛЕРЫ КОМНАТНОЙ ТЕМПЕРАТУРЫ ДЛЯ 4-ТРУБНЫХ ФЭНКОЙЛОВ | 64.3468 | 1 | 1 | H5DK | 0.237
BPZ:RCU15 | RCU15 | УНИВЕРСАЛЬНЫЕ КОНТРОЛЛЕРЫ КОМНАТНОЙ ТЕМПЕРАТУРЫ ДЛЯ 4-ТРУБНЫХ ФЭНКОЙЛОВ | 72.494 | 1 | 1 | H5DK | 0.237
BPZ:RCU50.2 | RCU50.2 | ЭЛЕКТРОННЫЕ КОНТРОЛЛЕРЫ КОМНАТНОЙ ТЕМПЕРАТУРЫ ДЛЯ СИСТЕМ VAV И CAV | 82.3296 | 1 | 1 | H5DK | 0.222
S55770-T275 | RDD100 | КОМНАТНЫЙ ТЕРМОСТАТ, AC 230 В | 48.4008 | 1 | 1 | H5DK | 0.242
S55770-T276 | RDD100.1 | КОМНАТНЫЙ ТЕРМОСТАТ, DC 3 В | 48.4008 | 1 | 1 | H5DK | 0.259
S55770-T277 | RDD100.1DHW | КОМНАТНЫЙ ТЕРМОСТАТ DHW, 3 В | 68.2864 | 1 | 1 | H5DK | 0.3
S55770-T319 | RDD100.1RF | БЕСПРОВОДНОЙ КОМНАТНЫЙ ТЕРМОСТАТ, DC 3 В | 75.978 | 1 | 1 | H5DK | 0.252
S55770-T281 | RDD100.1RFS | БЕСПРОВОДНОЙ КОМНАТНЫЙ ТЕРМОСТАТ | 136.9212 | 1 | 1 | H5DK | 0.49
S55770-T337 | RDD100.1-XA | КОМНАТНЫЙ ТЕРМОСТАТ В БЛИСТЕРНОЙ УПАКОВКЕ | 54.0556 | 1 | 1 | H5DK | 0.253
S55770-T296 | RDD310/EH | ЭЛЕКТРОННЫЙ ТЕРМОСТАТ ДЛЯ ТЁПЛЫХ ПОЛОВ, 16A | 65.1508 | 1 | 1 | H5DK | 0.267
S55770-T358 | RDD310/MM | Комнатный термостат отопления для скрытого монтажа | 24.9776 | 20 | 1 | H5DK | 0.18
S55770-T278 | RDE100 | КОМНАТНЫЙ ТЕРМОСТАТ С 7-ДНЕВНЫМ РАСПИСАНИЕМ, AC 230 В | 54.5916 | 1 | 1 | H5DK | 0.323
S55770-T279 | RDE100.1 | КОМНАТНЫЙ ТЕРМОСТАТ С 7-ДНЕВНЫМ РАСПИСАНИЕМ, , DC 3 В | 54.5916 | 1 | 1 | H5DK | 0.341
S55770-T280 | RDE100.1DHW | КОМНАТНЫЙ ТЕРМОСТАТ СИСТЕМЫ ОТОПЛЕНИЯ, 3В | 102.0008 | 1 | 1 | H5DK | 0.33
S55770-T320 | RDE100.1RF | БЕСПРОВОДНОЙ КОМНАТНЫЙ ТЕРМОСТАТ С 7-ДНЕВНЫМ РАСПИСАНИЕМ, DC 3 В | 94.8452 | 1 | 1 | H5DK | 0.322
S55770-T282 | RDE100.1RFS | БЕСПРОВОДНОЙ КОМНАТНЫЙ ТЕРМОСТАТ | 164.6592 | 1 | 1 | H5DK | 0.541
S55770-T338 | RDE100.1-XA | КОМНАТНЫЙ ТЕРМОСТАТ В БЛИСТЕРНОЙ УПАКОВКЕ | 63.5428 | 1 | 1 | H5DK | 0.337
S55770-T283 | RDE100FP | БЕСПРОВОДНОЙ КОМНАТНЫЙ ТЕРМОСТАТ | 65.4188 | 1 | 1 | H5DK | 0.25
S55770-T333 | RDE410/EH | ЭЛЕКТРОННЫЙ ТЕРМОСТАТ ДЛЯ ТЁПЛЫХ ПОЛОВ, 16A | 83.6696 | 1 | 1 | H5DK | 0.257
S55770-T285 | RDE-MZ6 | МУЛЬТИЗОНОВЫЙ ПРИЁМНИК | 209.3884 | 1 | 1 | H5DK | 0.821
BPZ:RDF110 | RDF110 | ЭЛЕКТРОННЫЕ КОНТРОЛЛЕРЫ КОМНАТНОЙ ТЕМПЕРАТУРЫ С ДИСПЛЕЕМ ДЛЯ 2-ТРУБНЫХ ФЭНКОЙЛОВ И КОМПРЕССОРОВ В ОХЛАДИТЕЛЯХ ПРЯМОГО ДЕЙСТВИЯ | 73.834 | 1 | 1 | H5DK | 0.3
BPZ:RDF110.2 | RDF110.2 | КОНТРОЛЛЕР КОМНАТНОЙ ТЕМПЕРАТУРЫ ДЛЯ 2-ТРУБНЫХ ФЭНКОЙЛОВ И КОМПРЕССОРОВ В ОХЛАДИТЕЛЯХ ПРЯМОГО ДЕЙСТВИЯ | 64.0788 | 1 | 1 | H5DK | 0.283
BPZ:RDF300.02 | RDF300.02 | КОНТРОЛЛЕРЫ ТЕМПЕРАТУРЫ КОМНАТНОЙ ДЛЯ ПОЛУЗАГЛУБЛЕННОГО МОНТАЖА С ДИСПЛЕЕМ ДЛЯ 4-ТРУБНЫХ ФЭНКОЙЛОВ И КОМПРЕССОРОВ В ОХЛАДИТЕЛЯХ ПРЯМОГО ДЕЙСТВИЯ | 64.6148 | 1 | 1 | H5DK | 0.31
S55770-T104 | RDF301 | ТЕРМОСТАТ ДЛЯ ПОЛУУТОПЛЕННОГО МОНТАЖА С КОммУНИКАЦИЕЙ ПО ПРОТОКОЛУ KNX, ДЛЯ 2-/4-ТРУБНЫХ ФЭНКОЙЛОВ И ФРЕОНВЫХ ОХЛАДИТЕЛЕЙ | 136.9212 | 1 | 1 | H5DK | 0.32
S55770-T105 | RDF301.50 | ТЕРМОСТАТ ДЛЯ ПОЛУУТОПЛЕННОГО МОНТАЖА С КОммУНИКАЦИЕЙ ПО ПРОТОКОЛУ KNX, ДЛЯ 2-/4-ТРУБНЫХ ФЭНКОЙЛОВ, ФРЕОНВЫХ ОХЛАДИТЕЛЕЙ И СИСТЕМ ОСВЕЩЕНИЯ И ЖАЛЮЗИ | 149.4368 | 1 | 1 | H5DK | 0.319
S55770-T238 | RDF302 | КОМНАТНЫЙ ТЕРМОСТАТ С ModBus | 110.952 | 1 | 1 | H5DK | 0.257
S55770-T187 | RDF310.2/MM | КОМНАТНЫЙ ТЕРМОСТАТ | 30.686 | 20 | 66 | H5DK | 0.18
BPZ:RDF340 | RDF340 | КОНТРОЛЛЕРЫ КОМНАТНОЙ ТЕМПЕРАТУРЫ ДЛЯ ПОЛУЗАГЛУБЛЕННОГО МОНТАЖА С ДИСПЛЕЕМ ДЛЯ 4-ТРУБНЫХ ФЭНКОЙЛОВ | 93.0764 | 1 | 1 | H5DK | 0.237
S55770-T291 | RDF600 | КОМНАТНЫЙ ТЕРМОСТАТ | 91.2808 | 1 | 10 | H5DK | 0.23
S55770-T293 | RDF600KN | КОМНАТНЫЙ ТЕРМОСТАТ C KNX | 148.5524 | 1 | 1 | H5DK | 0.233
S55770-T292 | RDF600T | КОМНАТНЫЙ ТЕРМОСТАТ С РАСПИСАНИЕМ | 102.912 | 1 | 1 | H5DK | 0.233
S55770-T158 | RDG100 | КОМНАТНЫЙ ТЕРМОСТАТ ДЛЯ ФЭНКОЙЛОВ И УНИВЕРСАЛЬНЫХ ПРИЛОЖЕНИЙ ОВК‚ AC 230 V | 105.592 | 1 | 1 | H5DK | 0.37
S55770-T163 | RDG100KN | КОМНАТНЫЙ ТЕРМОСТАТ С КОммУНИКАЦИЕЙ ПО ШИНЕ KNX, AC 230 В ДЛЯ ФЭНКОЙЛОВ И УНИВЕРСАЛЬНЫХ ПРИЛОЖЕНИЙ | 164.6592 | 1 | 1 | H5DK | 0.378
S55770-T159 | RDG100T | КОМНАТНЫЙ ТЕРМОСТАТ, AC 230 В, ДЛЯ ФЭНКОЙЛОВ И УНИВЕРСАЛЬНЫХ ПРИЛОЖЕНИЙ ОВК; 7-ДНЕВНОЕ РАСПИСАНИЕ | 120.8144 | 1 | 1 | H5DK | 0.371
S55770-T160 | RDG110 | КОМНАТНЫЙ ТЕРМОСТАТ ДЛЯ ФЭНКОЙЛОВ И ТЕПЛОВЫХ НАСОСОВ‚ AC 230 V | 93.0764 | 1 | 1 | H5DK | 0.372
S55770-T297 | RDG160KN | ТЕРМОСТАТ КОМНАТНЫЙ | 175.3792 | 1 | 1 | H5DK | 0.38
S55770-T343 | RDG160T | КОМНАТНЫЙ ТЕРМОСТАТ ДЛЯ ФЭНКОЙЛОВ (ВЕНТИЛЯТОРЫ С ЕС-ДВИГАТЕЛЯМИ И 3-СКОРОСТНЫЕ), ТЕПЛОВЫХ НАСОСОВ И УНИВЕРСАЛЬНЫХ ПРИЛОЖЕНИЙ ОВК‚ AC 24 В‚ ВЫХОДЫ DC 0...10 В ИЛИ ВКЛ./ВЫКЛ., 7-ДНЕВНОЕ РАСПИСАНИЕ | 127.97 | 1 | 1 | H5DK | 0.354
S55770-T164 | RDG400 | КОМНАТНЫЙ ТЕРМОСТАТ‚ AC 24 V‚ VAV СИСТЕМЫ ОТОПЛЕНИЕ И ОХЛАЖДЕНИЕ | 115.4276 | 1 | 1 | H5DK | 0.335
S55770-T165 | RDG400KN | КОМНАТНЫЙ ТЕРМОСТАТ С КОммУНИКАЦИЕЙ ПО ШИНЕ KNX, AC 24 В ДЛЯ СИСТЕМ VAV, НАГРЕВА И ОХЛАЖДЕНИЯ | 177.1748 | 1 | 1 | H5DK | 0.333
BPZ:RDH10 | RDH10 | ПРОСТЫЕ ЭЛЕКТРОННЫЕ КОНТРОЛЛЕРЫ КОМНАТНОЙ ТЕМПЕРАТУРЫ С БОЛЬШИМ ДИСПЛЕЕМ И БОЛЬШИМ ЗАДатчикОМ | 42.9604 | 1 | 1 | H5DK | 0.267
BPZ:RDH10RF/SET | RDH10RF/SET | КОНТРОЛЛЕР ТЕМПЕРАТУРЫ В ПОМЕЩЕНИИ (ПРИЁМНИК + ПЕРЕДатчик) С БОЛЬШИМ ЭКРАНОМ И ЗАДатчикОМ УСТАВКИ | 144.9612 | 1 | 1 | H5DK | 0.463
S55770-T102 | RDH10-XA | КОМНАТНЫЙ ТЕРМОСТАТ В БЛИСТЕРНОЙ УПАКОВКЕ | 51.9116 | 1 | 1 | H5DK | 0.284
BPZ:RDJ10 | RDJ10 | ПРОСТЫЕ ЭЛЕКТРОННЫЕ КОНТРОЛЛЕРЫ КОМНАТНОЙ ТЕМПЕРАТУРЫ С 24-ЧАСОВЫМ ТАЙМЕРОМ, БОЛЬШИМ ДИСПЛЕЕМ И ЗАДатчикОМ УСТАВКИ | 78.0416 | 1 | 1 | H5DK | 0.308
BPZ:RDJ10RF/SET | RDJ10RF/SET | КОНТРОЛЛЕР ТЕМПЕРАТУРЫ В ПОМЕЩЕНИИ (ПРИЁМНИК + ПЕРЕДатчик) С 24-ЧАСОВЫМ ТАЙМЕРОМ, БОЛЬШИМ ДИСПЛЕЕМ И ЗАДатчикОМ УСТАВКИ | 172.6992 | 1 | 1 | H5DK | 0.512
BPZ:RDU340 | RDU340 | КОМНАТНЫЕ ТЕМПЕРАТУРНЫЕ КОНТРОЛЛЕРЫ С ДИСПЛЕЕМ ДЛЯ ПОЛУЗАГЛУБЛЕННОГО МОНТАЖА ДЛЯ ПРИЛОЖЕНИЙ VAV/CAV | 91.2808 | 1 | 1 | H5DK | 0.228
S55770-T106 | RDU341 | ТЕРМОСТАТ ДЛЯ ПОЛУУТОПЛЕННОГО МОНТАЖА С КОммУНИКАЦИЕЙ ПО ПРОТОКОЛУ KNX ДЛЯ СИСТЕМ VAV | 144.0768 | 1 | 1 | H5DK | 0.243
BPZ:3685190001 | RE10 | Тестер детектора | 339.427 | 1 | 1 | H3FD | 0.468
BPZ:3680300001 | RE6 | Тестер извещателя для дымовых извещателей | 252.461 | 1 | 1 | H3FD | 0.84
S54370-S3-A1 | RE7T | Комплект Solo461 тестера для теплового извещателя | 928.07 | 1 | 1 | H3FD | 2.835
S54370-N4-A1 | RE7T-A | Адаптер Solo719 для FDUM291 | 88.913 | 1 | 1 | H3FD | 0.366
S54370-N5-A1 | RE7T-B | Solo760 Аккумулятор для RE7T | 182.369 | 1 | 1 | H3FR | 0.568
S54370-N6-A1 | RE7T-C | Solo725 Зарядное устройство для RE7T | 225.203 | 1 | 1 | H3FR | 0.682
S54370-N25-A1 | RE8-S | Баллон с тестовым газом | 110.4775 | 6 | 1 | H3FD | 0.079
S54370-S23-A1 | RE8ST | Тестовый набор для проверки извещателей | 2525.967 | 1 | 1 | H3FD | 3.474
A5Q00011687 | REF8 | Баллон с контрольным газом для дымовых извещателей | 24.2195 | 6 | 1 | H3FD | 0.227
S54370-N2-A1 | REF8-C | Баллон с контрольным газом для дымовых извещателей (с CO) | 24.2195 | 6 | 1 | H3FD | 0.07
A5Q00011688 | REF8-S | Баллон с контрольным газом для дымовых извещателей | 57.2595 | 6 | 1 | H3FD | 0.226
BPZ:3879270001 | REP.SET_MEA7.1 | Ремонтный набор | 70.092 | 1 | 1 | H3FD | 0.017
BPZ:REV13 | REV13 | КОНТРОЛЛЕР КОМНАТНОЙ ТЕМПЕРАТУРЫ С 24-ЧАСОВЫМ РАСПИСАНИЕМ | 87.6896 | 1 | 1 | H5DK | 0.391
BPZ:REV13DC | REV13DC | КОНТРОЛЛЕР КОМНАТНОЙ ТЕМПЕРАТУРЫ С 24-ЧАСОВЫМ РАСПИСАНИЕМ И ПРИЁМНИКОМ СИГНАЛА ВРЕМЕНИ | 93.0764 | 1 | 1 | H5DK | 0.4
BPZ:REV13-XA | REV13-XA | КОМНАТНЫЙ ТЕРМОСТАТ В БЛИСТЕРНОЙ УПАКОВКЕ | 87.6896 | 1 | 1 | H5DK | 0.402
BPZ:REV24 | REV24 | КОНТРОЛЛЕР КОМНАТНОЙ ТЕМПЕРАТУРЫ С РАСПИСАНИЕМ НА НЕДЕЛЮ | 103.7964 | 1 | 1 | H5DK | 0.444
BPZ:REV24DC | REV24DC | КОНТРОЛЛЕР КОМНАТНОЙ ТЕМПЕРАТУРЫ С РАСПИСАНИЕМ НА НЕДЕЛЮ И ПРИЁМНИКОМ СИГНАЛА ВРЕМЕНИ | 116.3388 | 1 | 1 | H5DK | 0.491
BPZ:REV24RF/SET | REV24RF/SET | КОНТРОЛЛЕР КОМНАТНОЙ ТЕМПЕРАТУРЫ С 7-ДНЕВНЫМ РАСПИСАНИЕМ И РАБОТОЙ ПО РАДИОКАНАЛУ | 222.8152 | 1 | 1 | H5DK | 0.752
BPZ:REV24-XA | REV24-XA | КОМНАТНЫЙ ТЕРМОСТАТ В БЛИСТЕРНОЙ УПАКОВКЕ | 103.7964 | 1 | 1 | H5DK | 0.43
BPZ:REV34-XA | REV34-XA | КОМНАТНЫЙ ТЕРМОСТАТ В БЛИСТЕРНОЙ УПАКОВКЕ | 191.486 | 1 | 1 | H5DK | 0.471
BPZ:5166880001 | RG320 | Насадка для RE6 | 41.2115 | 1 | 1 | H3FD | 0.092
S54501-Z47-A1 | RK40 | Считыватель смарт карт с клавиатурой | 822.2714 | 1 |  | VBAC | 0.113
5WG1125-4AB23 | RL 125/23 |  | 133.504 | 1 | 1 | P340 | 0.102
5WG1260-4AB23 | RL 260/23 | ДИСКРЕТНЫЙ ВХОД AP 260 | 233.9896 | 1 | 1 | P340 | 0.067
5WG1512-4AB23 | RL 512/23 | Выключатель НАГРУЗКИ N512/23 | 134.845 | 1 | 1 | P340 | 0.097
5WG1513-4DB23 | RL 513/23 |  | 179.7834 | 1 | 1 | P340 | 0.089
5WG1521-4AB23 | RL 521/23 | МОДУЛЬ УПРАВЛЕНИЯ ЖАЛЮЗИ N521/23 | 210.1794 | 1 | 1 | P340 | 0.109
BPZ:RLA162 | RLA162 | КОНТРОЛЛЕР КОМНАТНОЙ ТЕМПЕРАТУРЫ | 127.97 | 1 | 1 | H5DK | 0.236
BPZ:RLE132 | RLE132 | ПОГРУЖНОЙ КОНТРОЛЛЕР ТЕМПЕРАТУРЫ (3-ТОЧЕЧНЫЙ УПРАВЛЯЮЩИЙ СИГНАЛ) | 240.0986 | 1 | 1 | H5DG | 0.889
BPZ:RLE162 | RLE162 | ПОГРУЖНОЙ КОНТРОЛЛЕР ТЕМПЕРАТУРЫ (С ВЫХОДАМИ 0-10 В) | 208.5702 | 1 | 1 | H5DG | 0.741
BPZ:RLM162 | RLM162 | КОНТРОЛЛЕР ТЕМПЕРАТУРЫ В ВОЗДУХОВОДЕ | 165.5688 | 1 | 1 | H5DG | 0.657
BPZ:RLU202 | RLU202 | УНИВЕРСАЛЬНЫЙ КОНТРОЛЛЕР, 1 КОНТУР РЕГУЛИРОВАНИЯ, 2 ДИСКРЕТНЫХ ВЫХОДА | 197.8644 | 1 | 1 | H5DG | 0.427
BPZ:RLU220 | RLU220 | УНИВЕРСАЛЬНЫЙ КОНТРОЛЛЕР, 1 КОНТУР РЕГУЛИРОВАНИЯ, 2 АНАЛОГОВЫХ ВЫХОДА | 183.0984 | 1 | 1 | H5DG | 0.4
BPZ:RLU222 | RLU222 | УНИВЕРСАЛЬНЫЙ КОНТРОЛЛЕР, 2 КОНТУРА РЕГУЛИРОВАНИЯ, 2 АНАЛОГОВЫХ И 2 ДИСКРЕТНЫХ ВЫХОДА | 243.2424 | 1 | 1 | H5DG | 0.436
BPZ:RLU232 | RLU232 | УНИВЕРСАЛЬНЫЙ КОНТРОЛЛЕР, 2 КОНТУРА РЕГУЛИРОВАНИЯ, 3 АНАЛОГОВЫХ И 2 ДИСКРЕТНЫХ ВЫХОДА | 321.4824 | 1 | 1 | H5DG | 0.55
BPZ:RLU236 | RLU236 | УНИВЕРСАЛЬНЫЙ КОНТРОЛЛЕР, 2 КОНТУРА РЕГУЛИРОВАНИЯ, 3 АНАЛОГОВЫХ И 6 ДИСКРЕТНЫХ ВЫХОДОВ | 471.1708 | 1 | 1 | H5DG | 0.594
S55370-C162 | RMB795B-1 | УПРАВЛЯЮЩИЙ МОДУЛЬ RMB795B-1, БЕЗ РУССКОГО ЯЗЫКА | 493.786 | 1 | 1 | H5DG | 0.536
BPZ:RMH760B-1 | RMH760B-1 | КОНТРОЛЛЕР ОТОПЛЕНИЯ RMH760B-1, БЕЗ РУССКОГО ЯЗЫКА | 437.0008 | 1 | 1 | H5DG | 0.548
BPZ:RMK770-1 | RMK770-1 | КОНТРОЛЛЕР КАСКАДА КОТЛОВ RMK770-1, БЕЗ РУССКОГО ЯЗЫКА | 696.1032 | 1 | 1 | H5DG | 0.578
S55370-C100 | RMS705B-1 | УСТРОЙСТВО ДЛЯ ПЕРЕКЛЮЧЕНИЯ И КОНТРОЛЯ, ЯЗЫКИ DE, FR, IT, ES, PT | 534.688 | 1 | 1 | H5DG | 0.564
BPZ:RMU710B-1 | RMU710B-1 | УНИВЕРСАЛЬНЫЙ КОНТРОЛЛЕР RMU710B-1, БЕЗ РУССКОГО ЯЗЫКА | 348.92 | 1 | 1 | H5DG | 0.508
BPZ:RMU720B-1 | RMU720B-1 | УНИВЕРСАЛЬНЫЙ КОНТРОЛЛЕР RMU720B-1, БЕЗ РУССКОГО ЯЗЫКА | 503.36 | 1 | 1 | H5DG | 0.53
BPZ:RMU730B-1 | RMU730B-1 | УНИВЕРСАЛЬНЫЙ КОНТРОЛЛЕР RMU730B-1, БЕЗ РУССКОГО ЯЗЫКА | 689.6712 | 1 | 1 | H5DG | 0.555
BPZ:RMZ780 | RMZ780 | МОДУЛЬНЫЙ КОННЕКТОР | 96.292 | 1 | 1 | H5DG | 0.049
BPZ:RMZ782B | RMZ782B | МОДУЛЬ КОНТУРА ОТОПЛЕНИЯ | 205.38 | 1 | 1 | H5DG | 0.334
BPZ:RMZ783B | RMZ783B | МОДУЛЬ ГВС | 219.52 | 1 | 1 | H5DG | 0.36
BPZ:RMZ785 | RMZ785 | УНИВЕРСАЛЬНЫЙ МОДУЛЬ (8UI) | 169.036 | 1 | 1 | H5DG | 0.3
BPZ:RMZ787 | RMZ787 | УНИВЕРСАЛЬНЫЙ МОДУЛЬ (4UI, 4DO) | 169.036 | 1 | 1 | H5DG | 0.334
BPZ:RMZ788 | RMZ788 | УНИВЕРСАЛЬНЫЙ МОДУЛЬ (4UI, 2AO, 2DO) | 240.408 | 1 | 1 | H5DG | 0.322
BPZ:RMZ789 | RMZ789 | УНИВЕРСАЛЬНЫЙ МОДУЛЬ (6UI, 2AO, 4DO) | 289.576 | 1 | 1 | H5DG | 0.359
BPZ:RMZ790 | RMZ790 | НАКЛАДНОЙ ПУЛЬТ ОПЕРАТОРА | 133.822 | 1 | 1 | H5DG | 0.089
BPZ:RMZ791 | RMZ791 | ВЫНОСНОЙ ПУЛЬТ ОПЕРАТОРА С 3 М КАБЕЛЕМ | 190.2656 | 1 | 1 | H5DG | 0.37
BPZ:RMZ792 | RMZ792 | СЕТЕВАЯ ПАНЕЛЬ ОПЕРАТОРА | 595.28 | 1 | 1 | H5DG | 0.373
GBI:1082507 | ROLP/R/S | Звуковой оповещатель (красный) | 26.078 | 1 | 1 | H3FD | 0.2
S54539-Z286-A100 | ROLP-LX-R | Сигнальное устройство, настенное, красное | 160.92 | 1 |  | VBIN | 0.33
S54370-N28-A1 | ROLP-LX-RW | Звуковой оповещатель (красный/белый) | 112.926 | 1 | 1 | H3FD | 0.341
S54539-Z287-A100 | ROLP-LX-W | Сигнальное устройство, настенное, белое | 160.92 | 1 |  | VBIN | 0.34
S54370-N28-A2 | ROLP-LX-WW | Звуковой оповещатель (белый/белый) | 112.926 | 1 | 1 | H3FD | 0.34
5WG1510-2AB23 | RS 510/23 | МОДУЛЬ ДИСКРЕТНЫХ ВХОДОВ UP510/23 | 158.6254 | 1 | 1 | P340 | 0.079
5WG1510-2KB23 | RS 510K23 |  | 190.4518 | 1 | 1 | P340 | 0.081
5WG1520-2AB23 | RS 520/23 | Выключатель НАГРУЗКИ N520/23 | 154.662 | 1 | 1 | P340 | 0.081
5WG1525-2AB23 | RS 525/23 | Диммер УНИВЕРСАЛЬНЫЙ UP 525/23 | 227.374 | 1 | 1 | P340 | 0.076
S54319-F8-A1 | RS720 | Уплотнение для базы извещателя | 3.5105 | 10 | 1 | H3FD | 0.013
BPZ:RTN51 | RTN51 | ПРИВОД ТЕРМОСТАТИЧЕСКИЕ, RAL 9016, МАТОВЫЕ | 12.7032 | 1 | 1 | H5CC | 0.175
BPZ:RTN51G | RTN51G | ПРИВОД ТЕРМОСТАТИЧЕСКИЕ, RAL 9016, БЛЕСТЯЩИЕ | 12.7032 | 1 | 1 | H5CC | 0.178
BPZ:RTN71 | RTN71 | ПРИВОД ТЕРМОСТАТИЧЕСКИЕ С УДАЛЁННЫМ ДатчикОМ | 48.6688 | 1 | 1 | H5CC | 0.24
BPZ:RTN81 | RTN81 | ПРИВОД ТЕРМОСТАТИЧЕСКИЕ С УДАЛЁННЫМ ЗАДатчикОМ | 52.6084 | 1 | 1 | H5CC | 0.283
BPZ:RVA10.121/109 | RVA10.121/109 | ТЕПЛОВОЙ КОНТРОЛЛЕР | 160.1452 | 20 | 11 | H5GA | 0.422
BPZ:RVA63.242/101 | RVA63.242/101 | ТЕПЛОВОЙ КОНТРОЛЛЕР | 798.789 | 1 | 11 | H5GA | 0.712
S55370-C110 | RVD120-C | КОНТРОЛЛЕР, 3 ЗАПРОГРАммИРОВАННЫХ ТИПА СИСТЕМ, ИНСТРУКЦИИ НА ЯЗЫКАХ BG, CS, EL, PL, RO, RU | 301.0098 | 1 | 1 | H5DG | 0.909
S55370-C112 | RVD125/109-C | КОНТРОЛЛЕРЦЕНТРАЛЬНОГО ТЕПЛОСНАБЖЕНИЯ | 239.3834 | 20 | 1 | H5DG | 0.527
S55370-C114 | RVD140-C | КОНТРОЛЛЕР, 8 ЗАПРОГРАммИРОВАННЫХ ТИПОВ СИСТЕМ, ИНСТРУКЦИИ НА ЯЗЫКАХ BG, CS, EL, PL, RO, RU | 390.5886 | 1 | 1 | H5DG | 1.026
S55370-C118 | RVD144/109-C | КОНТРОЛЛЕР ЦЕНТРАЛЬНОГО ТЕПЛОСНАБЖЕНИЯ | 239.3834 | 20 | 1 | H5DG | 0.562
S55370-C116 | RVD145/109-C | КОНТРОЛЛЕР ЦЕНТРАЛЬНОГО ТЕПЛОСНАБЖЕНИЯ | 302.4402 | 20 | 1 | H5DG | 0.677
S55370-C126 | RVD250-C | КОНТРОЛЛЕР‚ 28 ЗАПРОГРАммИРОВАННЫХ ТИПОВ СИСТЕМ, ИНСТРУКЦИИ НА ЯЗЫКАХ PL, CS, EL, RU, BG, RO | 422.862 | 1 | 1 | H5DG | 1.063
S55370-C128 | RVD255/109-C | КОНТРОЛЛЕР ЦЕНТРАЛЬНОГО ОТОПЛЕНИЯ | 336.1142 | 20 | 1 | H5DG | 0.595
S55370-C130 | RVD260-C | КОНТРОЛЛЕР‚ 14 ЗАПРОГРАммИРОВАННЫХ ПРИЛОЖЕНИЙ, ИНСТРУКЦИИ НА ЯЗЫКАХ PL, CS, EL, RU, BG, RO | 468.7242 | 1 | 1 | H5DG | 1.067
S55370-C132 | RVD265/109-C | КОНТРОЛЛЕР ЦЕНТРАЛЬНОГО ОТОПЛЕНИЯ | 379.1156 | 20 | 1 | H5DG | 0.598
BPZ:RVL479 | RVL479 | ТЕПЛОВОЙ КОНТРОЛЛЕР (ВЕДОМЫЙ) | 495.9614 | 1 | 1 | H5DG | 1.266
BPZ:RVL480 | RVL480 | ТЕПЛОВОЙ КОНТРОЛЛЕР | 613.4926 | 1 | 1 | H5DG | 1.273
BPZ:RVL481 | RVL481 | КОНТРОЛЛЕР ТЕПЛОСНАБЖЕНИЯ | 716.69 | 1 | 1 | H5DG | 1.427
BPZ:RVL482 | RVL482 | ТЕПЛОВОЙ КОНТРОЛЛЕР С ГВС | 824.2084 | 1 | 1 | H5DG | 1.461
BPZ:RVP201.0 | RVP201.0 | КОНТРОЛЛЕР БЕЗ ТАЙМЕРА | 316.0588 | 1 | 1 | H5DG | 0.761
BPZ:RVP201.1 | RVP201.1 | КОНТРОЛЛЕР С 24-ЧАСОВЫМ ТАЙМЕРОМ | 356.9146 | 1 | 1 | H5DG | 0.803
BPZ:RVP211.0 | RVP211.0 | КОНТРОЛЛЕР БЕЗ ТАЙМЕРА | 365.5268 | 1 | 1 | H5DG | 0.741
BPZ:RVP211.1 | RVP211.1 | КОНТРОЛЛЕР С 24-ЧАСОВЫМ ТАЙМЕРОМ | 406.3528 | 1 | 1 | H5DG | 0.817
S55370-C136 | RVP340 | ТЕПЛОВОЙ КОНТРОЛЛЕР | 355.4842 | 1 | 1 | H5DG | 0.97
S55370-C137 | RVP350 | ТЕПЛОВОЙ КОНТРОЛЛЕР С УПРАВЛЕНИЕМ ГВС И КОТЛОМ, АС 230 V | 470.1546 | 1 | 1 | H5DG | 0.863
S55370-C138 | RVP351 | ТЕПЛОВОЙ КОНТРОЛЛЕР С УПРАВЛЕНИЕМ ГВС | 406.3528 | 1 | 1 | H5DG | 0.863
S55370-C139 | RVP360 | КОНТРОЛЛЕР ОТОПЛЕНИЯ ДЛЯ ДВУХ КОНТУРОВ ОТОПЛЕНИЯ, УПРАВЛЕНИЯ ГВС И КОТЛОМ, АС 230 V | 564.7398 | 1 | 1 | H5DG | 0.882
S55370-C140 | RVP361 | КОНТРОЛЛЕР ОТОПЛЕНИЯ ДЛЯ ДВУХ КОНТУРОВ ОТОПЛЕНИЯ, УПРАВЛЕНИЯ ГВС И КОТЛОМ (БЕЗ КОммУНИКАЦИИ), АС 230 V | 501.683 | 1 | 1 | H5DG | 0.881
BPZ:RVS13.143/109 | RVS13.143/109 | КОНТРОЛЛЕР | 181.5118 | 20 | 1 | H5GA | 0.61
BPZ:RVS21.826/109 | RVS21.826/109 | МОДУЛЬНЫЙ КОНТРОЛЛЕР ТЕПЛОВЫХ НАСОСОВ | 197.0376 | 24 | 11 | H5GA | 0.2
BPZ:RVS43.345/101 | RVS43.345/101 | ТЕПЛОВОЙ КОНТРОЛЛЕР | 323.2108 | 1 | 11 | H5GA | 0.575
BPZ:RVS43.345/109 | RVS43.345/109 | ТЕПЛОВОЙ КОНТРОЛЛЕР | 250.4094 | 20 | 11 | H5GA | 0.434
BPZ:RVS46.530/101 | RVS46.530/101 | ТЕПЛОВОЙ КОНТРОЛЛЕР | 192.1802 | 1 | 1 | H5GA | 0.525
BPZ:RVS46.530/109 | RVS46.530/109 | ТЕПЛОВОЙ КОНТРОЛЛЕР | 148.4934 | 20 | 11 | H5GA | 0.464
BPZ:RVS46.543/109 | RVS46.543/109 | ТЕПЛОВОЙ КОНТРОЛЛЕР | 234.8836 | 20 | 11 | H5GA | 0.621
BPZ:RVS61.843/101 | RVS61.843/101 | КОНТРОЛЛЕР ТЕПЛОВЫХ НАСОСОВ | 720.1766 | 1 | 11 | H5GA | 0.91
BPZ:RVS61.843/109 | RVS61.843/109 | КОНТРОЛЛЕР ТЕПЛОВЫХ НАСОСОВ | 555.174 | 20 | 11 | H5GA | 0.64
BPZ:RVS63.283/101 | RVS63.283/101 | ТЕПЛОВОЙ КОНТРОЛЛЕР | 422.2064 | 1 | 1 | H5GA | 0.878
BPZ:RVS63.283/109 | RVS63.283/109 | ТЕПЛОВОЙ КОНТРОЛЛЕР | 302.8276 | 20 | 1 | H5GA | 0.673
S55370-C135 | RWD60 | УНИВЕРСАЛЬНЫЙ КОНТРОЛЛЕР, 1 AO | 96.7606 | 10 | 1 | H5DG | 0.277
BPZ:RWD62 | RWD62 | УНИВЕРСАЛЬНЫЙ КОНТРОЛЛЕР, AC 24 V, 2 АНАЛОГОВЫE ВЫХОДА | 114.6704 | 1 | 1 | H5DG | 0.391
BPZ:RWD68 | RWD68 | УНИВЕРСАЛЬНЫЙ КОНТРОЛЛЕР, AC 24 V, 1 АНАЛОГОВЫЙ И 1 ДИСКРЕТНЫЙ ВЫХОД | 111.8096 | 1 | 1 | H5DG | 0.384
BPZ:RWD82 | RWD82 | УНИВЕРСАЛЬНЫЙ КОНТРОЛЛЕР, AC 24 V, 2 ДИСКРЕТНЫХ ВЫХОДА | 123.2826 | 1 | 1 | H5DG | 0.397
BPZ:RWF50.20A9 | RWF50.20A9 | УНИВЕРСАЛЬНЫЙ КОНТРОЛЛЕР ДЛЯ КОТЛОВ И ГОРЕЛОК | 266.9186 | 1 | 1 | H5GA | 0.6
BPZ:RWF50.21A9 | RWF50.21A9 | УНИВЕРСАЛЬНЫЙ КОНТРОЛЛЕР ДЛЯ КОТЛОВ И ГОРЕЛОК | 256.2204 | 30 | 30 | H5GA | 0.6
BPZ:RWF50.30A9 | RWF50.30A9 | УНИВЕРСАЛЬНЫЙ КОНТРОЛЛЕР ДЛЯ КОТЛОВ И ГОРЕЛОК | 344.5476 | 1 | 1 | H5GA | 0.6
BPZ:RWF50.31A9 | RWF50.31A9 | УНИВЕРСАЛЬНЫЙ КОНТРОЛЛЕР ДЛЯ КОТЛОВ И ГОРЕЛОК | 330.9588 | 30 | 30 | H5GA | 0.6
BPZ:RWF55.50A9 | RWF55.50A9 | УНИВЕРСАЛЬНЫЙ КОНТРОЛЛЕР ДЛЯ КОТЛОВ И ГОРЕЛОК | 575.5572 | 1 | 1 | H5GA | 0.6
BPZ:RWF55.51A9 | RWF55.51A9 | УНИВЕРСАЛЬНЫЙ КОНТРОЛЛЕР ДЛЯ КОТЛОВ И ГОРЕЛОК | 550.3166 | 20 | 20 | H5GA | 0.4
BPZ:RWF55.60A9 | RWF55.60A9 | УНИВЕРСАЛЬНЫЙ КОНТРОЛЛЕР ДЛЯ КОТЛОВ И ГОРЕЛОК | 847.3332 | 1 | 1 | H5GA | 0.6
BPZ:RWF55.61A9 | RWF55.61A9 | УНИВЕРСАЛЬНЫЙ КОНТРОЛЛЕР ДЛЯ КОТЛОВ И ГОРЕЛОК | 801.7094 | 20 | 20 | H5GA | 0.6
BPZ:RXB21.1/FC-10 | RXB21.1/FC-10 | КОМНАТНЫЕ КОНТРОЛЛЕРЫ ДЛЯ 3-СКОРОСТНЫХ ВЕНТИЛЯТОРОВ | 238.3702 | 1 | 1 | H5EO | 0.656
BPZ:RXB21.1/FC-11 | RXB21.1/FC-11 | КОМНАТНЫЕ КОНТРОЛЛЕРЫ ДЛЯ 3-СКОРОСТНЫХ ВЕНТИЛЯТОРОВ | 238.3702 | 1 | 1 | H5EO | 0.651
BPZ:RXB22.1/FC-12 | RXB22.1/FC-12 | КОМНАТНЫЕ КОНТРОЛЛЕРЫ ДЛЯ 3-СКОРОСТНЫХ ВЕНТИЛЯТОРОВ И ЭЛЕКТРОНАГРЕВАТЕЛЯ | 247.3102 | 1 | 1 | H5EO | 0.67
BPZ:RXB24.1/CC-02 | RXB24.1/CC-02 | КОМНАТНЫЕ КОНТРОЛЛЕРЫ ДЛЯ ОХЛАЖДАЮЩИХ ПОТОЛКОВ И РАДИАТОРОВ | 228.4468 | 1 | 1 | H5EO | 0.625
S55373-C121 | RXB39.1/FC-13 | КОМНАТНЫЕ КОНТРОЛЛЕРЫ ФЭНКОЙЛОВ С КОммУНИКАЦИЕЙ KNX | 250.2902 | 1 | 1 | H5EO | 0.638
S55373-C110 | RXC10.5/00010 | КОМНАТНЫЕ КОНТРОЛЛЕРЫ ДЛЯ РАДИАТОРОВ, ОХЛАЖДАЮЩИХ ПОТОЛКОВ И СИСТЕМ VAV С КОммУНИКАЦИЕЙ LONWORKS И БАЗОВЫМ ПРИЛОЖЕНИЕМ OOO10 | 317.8468 | 1 | 1 | H5EO | 0.187
S55373-C111 | RXC20.5/00020 | КОМНАТНЫЕ КОНТРОЛЛЕРЫ ДЛЯ ФЭНКОЙЛОВ С 1-СКОРОСТНЫМИ ВЕНТИЛЯТОРАМИ ИЛИ ОХЛАЖДАЮЩИХ ПОТОЛКОВ/РАДИАТОРОВ С БАЗОВЫМ ПРИЛОЖЕНИЕМ OOO20 | 299.9668 | 1 | 1 | H5EO | 0.632
S55373-C112 | RXC21.5/00021 | КОМНАТНЫЕ КОНТРОЛЛЕРЫ ДЛЯ ФЭНКОЙЛОВ С 3-СКОРОСТНЫМИ ВЕНТИЛЯТОРАМИ И/ИЛИ ЗАСЛОНКОЙ НАРУЖНОГО ВОЗДУХА С БАЗОВЫМ ПРИЛОЖЕНИЕМ OOO21 | 333.7302 | 1 | 1 | H5EO | 0.651
S55373-C113 | RXC22.5/00022 | КОМНАТНЫЙ КОНТРОЛЛЕР RXC22.5/00022 С LONWORKS | 352.5936 | 1 | 1 | H5EO | 0.674
S55373-C114 | RXC30.5/00030 | КОМНАТНЫЙ КОНТРОЛЛЕР RXC30.5/00030 С LONWORKS | 396.3102 | 1 | 1 | H5EO | 0.646
S55373-C115 | RXC31.5/00031 | БАЗОВЫЙ МОДУЛЬ ДЛЯ VAV С КОммУНИКАЦИЕЙ LONWORKS, БАЗОВОЕ ПРИЛОЖЕНИЕ 00031 | 313.8536 | 1 | 1 | H5EO | 0.291
S55373-C116 | RXC32.5/00032 | КОМНАТНЫЙ КОНТРОЛЛЕР ДЛЯ VAV С КОммУНИКАЦИЕЙ LONWORKS, БАЗОВОЕ ПРИЛОЖЕНИЕ 00032 | 313.8536 | 1 | 1 | H5EO | 0.273
S55373-C118 | RXC39.5/00039 | КОМНАТНЫЙ КОНТРОЛЛЕР С КОммУНИКАЦИЕЙ LONMARK | 354.5902 | 1 | 1 | H5EO | 0.304
S55376-C104 | RXM21.1 | ВХ/ВЫХ МОДУЛЬ RXM21.1 ДЛЯ ФЭНКОЙЛА, PL-LINK | 214.5302 | 1 | 1 | H5EO | 0.645
S55376-C105 | RXM39.1 | ВХ/ВЫХ МОДУЛЬ RXM39.1 ДЛЯ ФЭНКОЙЛА, PL-LINK | 234.4068 | 1 | 1 | H5EO | 0.622
BPZ:RXZ01.1 | RXZ01.1 | ТЕРМИНАТОР ШИНЫ 52.3 OHM ДЛЯ ШИНЫ LONWORKS | 44.402 | 1 | 1 | H5EO | 0.013
BPZ:RXZ02.1 | RXZ02.1 | ТЕРМИНАТОР ШИНЫ 105 OHM ДЛЯ ШИНЫ LONWORKS | 44.402 | 1 | 1 | H5EO | 0.013
BPZ:RXZ10.1 | RXZ10.1 | КАБЕЛЬ ДЛЯ RXT10.1 | 168.8468 | 1 | 1 | H5EO | 0.1
BPZ:RXZ20.1 | RXZ20.1 | КЛЕммНАЯ КРЫШКА ДЛЯ RX | 10.5194 | 1 | 1 | H5EO | 0.049
BPZ:RXZ30.1 | RXZ30.1 | КЛЕммНАЯ КРЫШКА ДЛЯ RXC3.. | 10.5194 | 1 | 1 | H5EO | 0.061
S55842-Z101 | RXZ97.1/KNX | РАДИОЧАСТОТНЫЙ ПРИЁМНИК С ШЛЮЗОМ ENOCEAN/KNX. ПИТАНИЕ ПО ШИНЕ KNX | 472.628 | 1 | 1 | H5EO | 0.096
5WG1190-8AD01 | S 190/01 | УСТРОЙСТВО ЗАЩИТЫ DEHN ,ЗАЩИТА ШИНЫ ОТ ПЕРЕНАПРЯЖЕНИЯ, ДО 320 ВОЛЬТ | 91.337 | 1 | 1 | P340 | 0.01
5WG1193-8AB01 | S 193/01 | ШИННАЯ КЛЕммА ДВУХПОЛЮСНАЯ (КРАСНЫЙ/ЧЁРНЫЙ), 4 ВТЫЧНЫХ ЗАЖИМА | 1.788 | 25 | 1 | P340 | 0.001
5WG1204-8AB01 | S 204/01 | НАБОР CONTOUCH FLASH-KIT | 41.0346 | 1 | 1 | P340 | 0.014
5WG1221-8NB12 | S 221N12 |  | 8.4632 | 10 | 1 | P340 | 0.037
5WG1255-7AB11 | S 255/11 | ПУЛЬТ УПРАВЛЕНИЯ S 255 | 52.6268 | 1 | 1 | P340 | 0.072
5WG1281-8UB12 | S 281U12 |  | 8.4632 | 10 | 1 | P340 | 0.036
5WG1290-7AB11 | S 290/11 | Датчик S 290/11, ОТКРЫТИЯ ОКНА/ДВЕРИ ГЕРКОНОВЫЙ, ЦВЕТ БЕЛЫЙ | 33.6144 | 1 | 1 | P340 | 0.117
5WG1294-8AB01 | S 294/01 | КРЕПЁЖНАЯ СКОБА, ПРИНАДЛЕЖНОСТЬ ДЛЯ UP110/12 | 4.023 | 10 | 1 | P340 | 0.001
5WG1425-7AB72 | S 425/72 | ПУЛЬТ УПРАВЛЕНИЯ S 425/72 ДИСТАНЦИОННЫЙ ИК | 156.5394 | 1 | 1 | P340 | 0.098
5WG1450-7AB03 | S 450/03 | ИК-ПРИЁМНИК S 450 | 285.7224 | 1 | 1 | P340 | 0.057
S54539-Z131-A100 | SA100-AS | Внешняя сирена | 130.8816 | 1 |  | VBIN | 1.85
BPZ:8009760001 | SAH11 | Металлический корпус для SI100 | 145.424 | 1 |  | VBIN | 2.8
BPZ:8001670001 | SAH12 | Металлический корпус для SI200 | 267.008 | 1 |  | VBIN | 5.4
BPZ:8001410001 | SAH14 | Пластиковый корпус | 47.68 | 1 |  | VBIN | 0.117
BPZ:8004370001 | SAH24 | Пластмассовый корпус (в два раза больше) | 57.216 | 1 |  | VBIN | 0.2
A6E80117410 | SAK21 | Пульт управления | 243.168 | 1 |  | VBIN | 0.18
BPZ:8006590001 | SAK41 | Пульт управления, с LCD-клавиатурой | 195.488 | 1 |  | VBIN | 0.3
BPZ:8006630001 | SAK51 | Пульт управления, с LCD-клавиатурой | 207.408 | 1 |  | VBIN | 0.26
BPZ:8006930001 | SAK52 | Пульт управления, с LCD-клавиатурой, аудио-модуль | 251.512 | 1 |  | VBIN | 0.3
S24243-F3266-A4 | SAK84 | LCD-клавиатура, считыватель, аудио-модуль | 358.792 | 1 |  | VBIN | 0.65
S24243-F3265-A1 | SAK9S1 | Универсальный модуль с перекл., ключ. | 486.336 | 1 |  | VBIN | 0.57
S55162-A108 | SAL31.00T10 | ПРИВОД КЛАПАНА ЭЛЕКТРОМОТОРНЫЙ 10 НМ, 90°, AC 230 В, 3P | 264.8644 | 1 | 1 | H5CC | 1.527
S55162-A110 | SAL31.00T20 | ПОВОРОТНЫЙ ПРИВОД 20НМ, 90°, AC 230 В, 3-ТОЧЕЧН., -10..120 °C | 349.874 | 1 | 1 | H5CC | 1.604
S55162-A111 | SAL31.00T40 | ПОВОРОТНЫЙ ПРИВОД 40НМ, 90°, AC 230 В, 3-ТОЧЕЧН., -10..120 °C | 349.874 | 1 | 1 | H5CC | 1.652
S55162-A109 | SAL31.03T10 | ПРИВОД КЛАПАНА ЭЛЕКТРОМОТОРНЫЙ 10 НМ, 90°, AC 230 В, 3P, 30 С | 279.2024 | 1 | 1 | H5CC | 1.522
S55162-A100 | SAL61.00T10 | ПРИВОД КЛАПАНА ЭЛЕКТРОМОТОРНЫЙ, 10 НМ, 90°, AC/DC 24 В, DC 0…10 В / DC 4…20 МА | 330.2028 | 1 | 1 | H5CC | 1.545
S55162-A102 | SAL61.00T20 | ПРИВОД КЛАПАНА ЭЛЕКТРОМОТОРНЫЙ 20 НМ, 90°, AC/DC 24 В, DC 0…10 В / DC 4…20 МА | 415.2124 | 1 | 1 | H5CC | 1.618
S55162-A103 | SAL61.00T40 | ПОВОРОТНЫЙ ПРИВОД 40НМ, 90°, AC/DC 24 В, 0-10 В/4-20 МА, -10..120 °C | 415.2124 | 1 | 1 | H5CC | 1.666
S55162-A101 | SAL61.03T10 | ПРИВОД КЛАПАНА ЭЛЕКТРОМОТОРНЫЙ 10 НМ, 90°, AC/DC 24 В, DC 0…10 В / DC 4…20 МА, 30 С | 345.4252 | 1 | 1 | H5CC | 1.507
S55162-A104 | SAL81.00T10 | ПОВОРОТНЫЙ ПРИВОД 10НМ, 90°, AC/DC 24 В, 3-ТОЧЕЧН., -10..120 °C | 264.8644 | 1 | 1 | H5CC | 1.529
S55162-A106 | SAL81.00T20 | ПРИВОД КЛАПАНА ЭЛЕКТРОМОТОРНЫЙ 20 НМ, 90°, AC/DC 24 В, 3P | 349.874 | 1 | 1 | H5CC | 1.649
S55162-A107 | SAL81.00T40 | ПОВОРОТНЫЙ ПРИВОД 40НМ, 90°, AC/DC 24 В, 3-ТОЧЕЧН., -10..120 °C | 349.874 | 1 | 1 | H5CC | 1.653
S55162-A105 | SAL81.03T10 | ПРИВОД КЛАПАНА ЭЛЕКТРОМОТОРНЫЙ 10 НМ, 90°, AC/DC 24 В, 3P, 30 С | 279.2024 | 1 | 1 | H5CC | 1.523
BPZ:8003160001 | SAP14 | Внешний источник питания | 619.84 | 1 |  | VBIN | 5.2
BPZ:8010670001 | SAP14NF | Внешний источник питания | 863.008 | 1 |  | VBIN | 7
BPZ:8006880001 | SAP20 | Внешний источник питания | 668.712 | 1 |  | VBIN | 10
BPZ:8010680001 | SAP20NF | Внешний источник питания | 960.752 | 1 |  | VBIN | 9.9
BPZ:8001960001 | SAQ11 | Кабель | 133.504 | 1 |  | VBIN | 0.12
S55158-A106 | SAS31.00 | Привод клапана 400Н, шток 5.5мм | 162.8636 | 1 | 1 | H5CC | 0.455
S55158-A107 | SAS31.03 | Привод клапана 400Н, шток 5.5мм | 162.8636 | 1 | 1 | H5CC | 0.458
S55158-A108 | SAS31.50 | Привод клапана 400Н, шток 5.5мм | 247.8732 | 1 | 1 | H5CC | 0.738
S55158-A109 | SAS31.53 | Привод клапана 400Н, шток 5.5мм | 247.8732 | 1 | 1 | H5CC | 0.737
S55158-A100 | SAS61.03 | Привод клапана 400Н, шток 5.5мм, 24В | 194.1928 | 1 | 1 | H5CC | 0.451
S55158-A100-A100 | SAS61.03U | Электромоторный привод для седельных клапанов, AC/DC 24 В | 194.1928 | 1 | 1 | H5CC | 0.45
S55158-A101 | SAS61.33 | Привод клапана 400Н, шток 5.5мм, 24В | 297.9892 | 1 | 1 | H5CC | 0.749
S55158-A101-A100 | SAS61.33U | Электромоторный привод для седельных клапанов, AC/DC 24 В | 297.9892 | 1 | 1 | H5CC | 0.749
S55158-A102 | SAS61.53 | Привод клапана 400Н, шток 5.5мм, 24В | 297.9892 | 1 | 1 | H5CC | 0.739
S55158-A103 | SAS81.00 | Привод клапана 400Н, шток 5.5мм, 24В | 162.8636 | 1 | 1 | H5CC | 0.446
S55158-A104 | SAS81.03 | Привод клапана 400Н, шток 5.5мм, 24В | 162.8636 | 1 | 1 | H5CC | 0.448
S55158-A104-A100 | SAS81.03U | Электромоторный привод для седельных клапанов, AC/DC 24 В | 162.8636 | 1 | 1 | H5CC | 0.445
S55158-A105 | SAS81.33 | Привод клапана 400Н, шток 5.5мм, 24В | 250.5532 | 1 | 1 | H5CC | 0.742
S55158-A105-A100 | SAS81.33U | Электромоторный привод для седельных клапанов, AC/DC 24 В | 250.5532 | 1 | 1 | H5CC | 0.743
A6E80118320 | SAS97 | Программатор макро уровня для SI400 | 1033.464 | 1 |  | VBIN | 0.05
BPZ:8006150001 | SAT12 | Адресный расширитель | 91.784 | 1 |  | VBIN | 0.18
S54542-F112-A100 | SAT24 | Плата адресного расширителя для скрытоо монтажа (4 входа / 2 выхода) | 176.416 | 1 |  | VBIN | 0.077
S55158-A119 | SAT31.008 | Привод клапана 300Н, шток 5.5мм | 165.5436 | 1 | 1 | H5CC | 0.452
S55158-A120 | SAT31.51 | Привод клапана 300Н, шток 5.5мм | 250.5532 | 1 | 1 | H5CC | 0.719
S55158-A117 | SAT61.008 | Привод клапана 300Н, шток 5.5мм, 24В | 194.1928 | 1 | 1 | H5CC | 0.45
S55158-A118 | SAT61.51 | Привод клапана 300Н, шток 5.5мм, 24В | 297.9892 | 1 | 1 | H5CC | 0.72
S55150-A112 | SAV31.00 | Электромоторный привод, 1600 Н, 20/40 мм AC 230 В, 3P | 536.0268 | 1 | 11 | H5CC | 2.018
S55150-A121 | SAV31P00 | Привод клапана 1100Н, шток 40мм | 525.28 | 1 | 1 | H5CC | 2.015
S55150-A110 | SAV61.00 | Электромоторный привод, 1600 Н, 20/40 мм, AC/DC 24 В, DC 0…10 В / DC 4…20 мА | 582.5516 | 1 | 11 | H5CC | 2.035
S55150-A119 | SAV61P00 | Привод клапана 1100Н, шток 40мм, 24В | 559.2892 | 1 | 1 | H5CC | 2.035
S55150-A111 | SAV81.00 | Электромоторный привод, 1600 Н, 20/40 мм AC/DC 24 В, 3P | 536.0268 | 1 | 11 | H5CC | 2.018
S55150-A120 | SAV81P00 | Привод клапана 1100Н, шток 40мм, 24В | 514.5332 | 1 | 1 | H5CC | 2.015
S55150-A105 | SAX31.00 | ПРИВОД КЛАПАНА ЭЛЕКТРОМОТОРНЫЙ, 800 Н, 20 мм, AC 230 V, 3-ТОЧ. | 275.6112 | 1 | 1 | H5CC | 1.867
S55150-A106 | SAX31.03 | ПРИВОД КЛАПАНА ЭЛЕКТРОМОТОРНЫЙ, 800 Н, 20 мм, AC 230 V, 3-ТОЧ., 30 С | 289.038 | 1 | 1 | H5CC | 1.858
S55150-A105-A900 | SAX319.00 | OEM ПРИВОД КЛАПАНА 800Н, ХОД 20 мм, AC 230 В, 3-ТОЧЕЧН., -25..130 °C | 234.4464 | 1 | 1 | H5CC | 1.87
S55150-A106-A900 | SAX319.03 | OEM ПРИВОД КЛАПАНА 800Н, ХОД 20 мм, AC 230 В, 3-ТОЧЕЧН., -25..130 °C | 246.0776 | 1 | 1 | H5CC | 1.848
S55150-A118 | SAX31P03 | ПРИВОД КЛАПАНА 800 Н 20 мм | 283.678 | 1 | 1 | H5CC | 1.919
S55150-A100 | SAX61.03 | ПРИВОД КЛАПАНА ЭЛЕКТРОМОТОРНЫЙ, 800 Н, 20 мм, AC/DC 24 V, DC 0…10 V / DC 4…20 МА, 30 С | 354.3496 | 1 | 1 | H5CC | 1.868
S55150-A100-A900 | SAX619.03 | OEM ПРИВОД КЛАПАНА 800Н, ХОД 20 мм, AC/DC 24 В, 0-10 В/4-20МА, -25..130 °C | 302.4648 | 1 | 1 | H5CC | 1.9
S55150-A114 | SAX61P03 | ПРИВОД КЛАПАНА 800Н 20мм | 347.194 | 1 | 1 | H5CC | 1.857
S55150-A102 | SAX81.00 | ПРИВОД КЛАПАНА ЭЛЕКТРОМОТОРНЫЙ, 800 Н, 20 мм, AC/DC 24 V, 3-ТОЧ. | 275.6112 | 1 | 1 | H5CC | 1.864
S55150-A103 | SAX81.03 | ПРИВОД КЛАПАНА ЭЛЕКТРОМОТОРНЫЙ, 800 Н, 20 мм, AC/DC 24 V, 3-ТОЧ., 30 С | 289.038 | 1 | 1 | H5CC | 1.857
S55150-A116 | SAX81P03 | ПРИВОД КЛАПАНА 800 Н 20 мм | 283.678 | 1 | 11 | H5CC | 1.843
BPZ:4837400001 | SB3 | Шунтирующий искробезопасный Zener-барьер | 184.965 | 1 | 1 | H3FD | 0.12
S54501-Z59-A1 | SC7 | Считыватель смарт карт | 299.341 | 1 |  | VBAC | 0.275
BPZ:SEA45.1 | SEA45.1 | ТОКОВЫЙ КЛАПАН | 157.9102 | 1 | 1 | H5EO | 0.416
BPZ:SEH62.1 | SEH62.1 | ЦИФРОВОЙ ТАЙМЕР, 1-КАНАЛ, С 7-ДН ПРОГРАммОЙ | 43.7762 | 1 | 1 | H5DG | 0.38
BPZ:SEM61.4 | SEM61.4 | ПРЕОБРАЗОВАТЕЛЬ СИГНАЛА DC 0…10 V ИЛИ DC 0 / 10 V В AC 0 / 24 V | 93.1846 | 1 | 1 | H5DG | 0.075
BPZ:SEM62.1 | SEM62.1 | ТРАНСФОРМАТОР | 24.3764 | 1 | 1 | H5DG | 0.913
BPZ:SEM62.2 | SEM62.2 | ТРАНСФОРМАТОР С ВЫКЛЮЧАТЕЛЕМ И ЗАМЕНЯЕМЫМ ПРЕДОХРАНИТЕЛЕМ | 28.3696 | 1 | 1 | H5DG | 0.92
BPZ:SEZ220 | SEZ220 | ПРЕОБРАЗОВАТЕЛЬ СИГНАЛА С ФИКСИРОВАННЫМИ ПРИЛОЖЕНИЯМИ | 227.9104 | 1 | 1 | H5DG | 0.386
BPZ:SEZ31.1 | SEZ31.1 | ДОПОЛНИТЕЛЬНЫЙ МОДУЛЬ, ПЕРЕМЕННОЕ ВРЕМЯ ПОЗИЦИОНИРОВАНИЯ ДЛЯ SQL36E.. | 243.3976 | 1 | 1 | H5CC | 0.09
BPZ:SEZ91.6 | SEZ91.6 | ПРЕОБРАЗОВАТЕЛЬ СИГНАЛА DC 0...20 V PHS. В DC 0...10 В | 61.9244 | 1 | 1 | H5DG | 0.022
BPZ:SFA21/18 | SFA21/18 | ПРИВОД КЛАПАНА ЭЛЕКТРОМОТОРНЫЙ, 200 N 2.5мм, AC 230 В, 2-ТОЧЕЧНЫЙ | 57.888 | 1 | 1 | H5CC | 0.699
BPZ:SFA71/18 | SFA71/18 | ПРИВОД КЛАПАНА ЭЛЕКТРОМОТОРНЫЙ, 200 N 2.5мм, AC 230 В, 2-ТОЧЕЧНЫЙ | 57.888 | 1 | 1 | H5CC | 0.704
BPZ:SFP21/18 | SFP21/18 | ПРИВОД КЛАПАНА ЭЛЕКТРОМОТОРНЫЙ, 135N, 2.5мм, AC 230 В, 2-ТОЧЕЧНЫЙ | 64.2396 | 1 | 1 | H5CC | 0.731
BPZ:SFP71/18 | SFP71/18 | ПРИВОД КЛАПАНА ЭЛЕКТРОМОТОРНЫЙ, 135N, 2.5мм, AC 24 В, 2-ТОЧЕЧНЫЙ | 64.2396 | 1 | 1 | H5CC | 0.724
S54504-H101-A100 | SH5 | Защитный козырёк для ARxxS-MF | 48.872 | 2 |  | VBAC | 0.175
BPZ:8007150001 | SI120FR | Панель управления Sintony | 425.544 | 1 |  | VBIN | 3.76
BPZ:8007590001 | SI120FR-NF | Панель управления Sintony | 425.544 | 1 |  | VBIN | 3.5
BPZ:8007510001 | SI220CH | Панель управления Sintony | 827.248 | 1 |  | VBIN | 5.45
BPZ:8007250001 | SI220FR | Панель управления Sintony | 827.248 | 1 |  | VBIN | 6.45
BPZ:8005810001 | SI220FR-NF | Панель управления Sintony | 827.248 | 1 |  | VBIN | 6.4
BPZ:8001800001 | SI410FR | Панель управления Sintony | 1276.632 | 1 |  | VBIN | 9
BPZ:8008400001 | SI410FR-NF | Панель управления Sintony | 1276.632 | 1 |  | VBIN | 10
S54539-Z143-A100 | SIR 500 | Внешняя сирена, самоактивирующаяся | 153.4104 | 1 |  | VBIN | 2.5
S54539-Z149-A100 | SIREX | Внешняя сирена A2P3, алюминевый корпус, батарея, 110ДБ | 201.6864 | 1 |  | VBIN | 1.9
S54539-Z150-A100 | SIREXF | Внешняя сирена A2P3, вспышка, алюминевый корпус, батарея, 110ДБ | 210.2688 | 1 |  | VBIN | 1.9
S24245-B5093-A2 | SISTORE | CX8 - Набор для замены блока питания, запчасть | 267.008 | 1 |  | VBVI | 1.465
S54569-B2-A2 | SISTORE | CX8 - Набор для замены вентилятора, запчасть | 107.28 | 1 |  | VBVI | 0.345
S54569-B3-A3 | SISTORE | CX4 - Набор для замены блока питания, запчасть | 182.376 | 1 |  | VBVI | 0.625
S54569-C211-A5 | SISTORE | MX1608 3G - Гибридный видеорекордер, 2ТБ, 600к/с | 8389.296 | 1 |  | VBVI | 13.39
S54569-C302-A9 | SISTORE | MX1616 3G - Гибридный видеорекордер, 4ТБ, 1000к/с | 10820.976 | 1 |  | VBVI | 13.39
S54569-C303-A9 | SISTORE | MX3232 3G - Гибридный видеорекордер 32 аналог. канала, 32 цифр. канала, 4ТБ, 1200к/с | 11124.936 | 1 |  | VBVI | 13.39
S54569-C393-A9 | SISTORE | MX3200 3G - IP Видеорекордер, 4ТБ, 800к/с | 8632.464 | 1 |  | VBVI | 9.99
S24245-P5099-A1 | SISTORE MX | SISTORE MX - Программное обеспечение NVS, лицензия 4 камеры | 839.168 | 1 |  | VBVI | 0.3
S24245-P5099-A2 | SISTORE MX | SISTORE MX - Программное обеспечение NVS, лицензия 9 камеры | 1447.088 | 1 |  | VBVI | 0.325
S24245-P5099-A3 | SISTORE MX | SISTORE MX - Программное обеспечение NVS, лицензия 16 камеры | 2419.76 | 1 |  | VBVI | 0.29
S24245-P5099-A4 | SISTORE MX | SISTORE MX - Программное обеспечение NVS, лицензия 32 камеры | 3635.6 | 1 |  | VBVI | 0.07
S24245-P5099-A5 | SISTORE MX | SISTORE MX - Программное обеспечение NVS, лицензия 64 камеры | 5459.36 | 1 |  | VBVI | 0.3
BPZ:SKB32.50 | SKB32.50 | ПРИВОД ЭЛЕКТРОГИДРАВЛИЧЕСКИЙ, 2800 N, 20мм, AC 230 В, 3P | 737.3484 | 1 | 1 | H5CC | 9.68
BPZ:SKB32.50/F | SKB32.50/F | ВЕРСИЯ ДЛЯ ФРАНЦИИ | 737.3484 | 1 | 1 | H5CC | 9.42
BPZ:SKB32.51 | SKB32.51 | ПРИВОД ЭЛЕКТРОГИДРАВЛИЧЕСКИЙ, 2800 N, 20мм, AC 230 В, 3P, ФУНКЦИЯ БЕЗОПАСНОСТИ | 883.2208 | 1 | 1 | H5CC | 9.73
BPZ:SKB32.51/F | SKB32.51/F | ВЕРСИЯ ДЛЯ ФРАНЦИИ | 883.2208 | 1 | 1 | H5CC | 9.544
BPZ:SKB60 | SKB60 | ПРИВОД ЭЛЕКТРОГИДРАВЛИЧЕСКИЙ, 2800 N, 20мм, AC 24 В, DC 0..10 В 4...20 MA | 804.4824 | 1 | 1 | H5CC | 9.96
BPZ:SKB62 | SKB62 | ПРИВОД ЭЛЕКТРОГИДРАВЛИЧЕСКИЙ, 2800 N, 20мм, AC 24 В, DC 0..10 В 4...20 MA | 957.4836 | 1 | 1 | H5CC | 10
BPZ:SKB62/F | SKB62/F | ВЕРСИЯ ДЛЯ ФРАНЦИИ | 957.4836 | 1 | 1 | H5CC | 9.56
BPZ:SKB62U | SKB62U | ПРИВОД ЭЛЕКТРОГИДРАВЛИЧЕСКИЙ, 2800 N, 20мм, AC 24 В, DC 0..10 В 4...20 MA, UL | 1046.9688 | 1 | 1 | H5CC | 10.28
BPZ:SKB62UA | SKB62UA | ПРИВОД ЭЛЕКТРОГИДРАВЛИЧЕСКИЙ, 2800 N, 20мм, AC 24 В, DC 0..10 В 4...20 MA, UL | 1154.3564 | 1 | 1 | H5CC | 9.98
BPZ:SKB82.50 | SKB82.50 | ПРИВОД ЭЛЕКТРОГИДРАВЛИЧЕСКИЙ, 2800 N, 20мм, AC 24 В, 3P | 737.3484 | 1 | 1 | H5CC | 9.686
BPZ:SKB82.50U | SKB82.50U | ПРИВОД ЭЛЕКТРОГИДРАВЛИЧЕСКИЙ, 2800 N, 20мм, AC 24 В, 3P, UL | 780.3088 | 1 | 11 | H5CC | 9.88
BPZ:SKB82.51 | SKB82.51 | ПРИВОД ЭЛЕКТРОГИДРАВЛИЧЕСКИЙ, 2800 N, 20мм, AC 24 В, 3P, ФУНКЦИЯ БЕЗОПАСНОСТИ | 883.2208 | 1 | 1 | H5CC | 9.719
BPZ:SKB82.51U | SKB82.51U | ПРИВОД ЭЛЕКТРОГИДРАВЛИЧЕСКИЙ, 2800 N, 20мм, AC 24 В, 3P, UL | 921.7056 | 1 | 8 | H5CC | 10
BPZ:SKC32.60 | SKC32.60 | ПРИВОД ЭЛЕКТРОГИДРАВЛИЧЕСКИЙ, 2800 N, 40мм, AC 230 В, 3P | 823.2692 | 1 | 1 | H5CC | 10.211
BPZ:SKC32.60/F | SKC32.60/F | ВЕРСИЯ ДЛЯ ФРАНЦИИ | 823.2692 | 1 | 1 | H5CC | 10.08
BPZ:SKC32.61 | SKC32.61 | ПРИВОД ЭЛЕКТРОГИДРАВЛИЧЕСКИЙ, 2800 N, 40мм, AC 230 В, 3P | 966.4348 | 1 | 1 | H5CC | 10.18
BPZ:SKC32.61/F | SKC32.61/F | ВЕРСИЯ ДЛЯ ФРАНЦИИ | 966.4348 | 1 | 1 | H5CC | 10.12
BPZ:SKC60 | SKC60 | ПРИВОД ЭЛЕКТРОГИДРАВЛИЧЕСКИЙ, 2800 N, 40мм, AC 24 В, DC 0..10 В 4...20 MA | 894.852 | 1 | 1 | H5CC | 10.54
BPZ:SKC62 | SKC62 | ПРИВОД ЭЛЕКТРОГИДРАВЛИЧЕСКИЙ, 2800 N, 40мм, AC 24 В, DC 0..10 В 4...20 MA | 1038.0176 | 1 | 1 | H5CC | 10.54
BPZ:SKC62/F | SKC62/F | ВЕРСИЯ ДЛЯ ФРАНЦИИ | 1038.0176 | 1 | 1 | H5CC | 10.05
BPZ:SKC62U | SKC62U | ПРИВОД ЭЛЕКТРОГИДРАВЛИЧЕСКИЙ, 2800 N, 40мм, AC 24 В, DC 0..10 В 4...20 MA, UL | 1145.4052 | 1 | 1 | H5CC | 10.82
BPZ:SKC62UA | SKC62UA | ПРИВОД ЭЛЕКТРОГИДРАВЛИЧЕСКИЙ, 2800 N, 40мм, AC 24 В, DC 0..10 В 4...20 MA, UL | 1252.7928 | 1 | 1 | H5CC | 10.56
BPZ:SKC82.60 | SKC82.60 | ПРИВОД ЭЛЕКТРОГИДРАВЛИЧЕСКИЙ, 2800 N, 40мм, AC 24 В, 3P | 823.2692 | 1 | 1 | H5CC | 10.16
BPZ:SKC82.60U | SKC82.60U | ПРИВОД ЭЛЕКТРОГИДРАВЛИЧЕСКИЙ, 2800 N, 40мм, AC 24 В, 3P, UL | 869.794 | 1 | 11 | H5CC | 10.46
BPZ:SKC82.61 | SKC82.61 | ПРИВОД ЭЛЕКТРОГИДРАВЛИЧЕСКИЙ, 2800 N, 40мм, AC 24 В, 3P | 966.4348 | 1 | 1 | H5CC | 10.161
BPZ:SKC82.61U | SKC82.61U | ПРИВОД ЭЛЕКТРОГИДРАВЛИЧЕСКИЙ, 2800 N, 40мм, AC 24 В, 3P, UL | 1011.1908 | 1 | 11 | H5CC | 10.52
BPZ:SKD32.50 | SKD32.50 | ПРИВОД ЭЛЕКТРОГИДРАВЛИЧЕСКИЙ, 1000 N, 20мм, AC 230 В, 3P | 432.2036 | 1 | 1 | H5CC | 3.699
BPZ:SKD32.50E | SKD32.50E | ПРИВОД ЭЛЕКТРОГИДРАВЛИЧЕСКИЙ1000N ДЛЯ КЛАПАНОВ С ХОДОМ ШТОКА 20MM, AC 230 V, 3-ПОЗИЦИОННЫЙ | 390.1544 | 1 | 1 | H5CC | 3.724
BPZ:SKD32.51 | SKD32.51 | ПРИВОД ЭЛЕКТРОГИДРАВЛИЧЕСКИЙ, 1000 N, 20мм, AC 230 В, 3P | 537.7956 | 1 | 1 | H5CC | 3.73
BPZ:SKD329.51 | SKD329.51 | ПРИВОД ЭЛЕКТРОГИДРАВЛИЧЕСКИЙ1000N ДЛЯ КЛАПАНОВ С ХОДОМ ШТОКА 20MM, AC 230 V, 3-ПОЗИЦИОННЫЙ | 484.9996 | 1 | 1 | H5CC | 3.788
BPZ:SKD60 | SKD60 | ПРИВОД ЭЛЕКТРОГИДРАВЛИЧЕСКИЙ, 1000 N, 20мм, AC 24 В | 464.4172 | 1 | 1 | H5CC | 3.704
BPZ:SKD62 | SKD62 | ПРИВОД ЭЛЕКТРОГИДРАВЛИЧЕСКИЙ, 1000 N, 20мм, AC 24 В, DC 0..10 В 4...20 MA | 566.4448 | 1 | 1 | H5CC | 3.689
BPZ:SKD62E | SKD62E | ПРИВОД ЭЛЕКТРОГИДРАВЛИЧЕСКИЙ1000N ДЛЯ КЛАПАНОВ С ХОДОМ ШТОКА 20MM, AC 24 V, DC 0…10V, DC4…2MA | 509.1732 | 1 | 1 | H5CC | 3.69
BPZ:SKD62U | SKD62U | ПРИВОД ЭЛЕКТРОГИДРАВЛИЧЕСКИЙ, 1000 N, 20мм, AC 24 В, DC 0..10 В 4...20 MA, UL | 622.8052 | 1 | 1 | H5CC | 4.024
BPZ:SKD62UA | SKD62UA | ПРИВОД ЭЛЕКТРОГИДРАВЛИЧЕСКИЙ, 1000 N, 20мм, AC 24 В, DC 0..10 В 4...20 MA, UL | 680.988 | 1 | 1 | H5CC | 3.954
BPZ:SKD82.50 | SKD82.50 | ПРИВОД ЭЛЕКТРОГИДРАВЛИЧЕСКИЙ, 1000 N, 20мм, AC 24 В, 3P | 432.2036 | 1 | 1 | H5CC | 3.73
BPZ:SKD82.50U | SKD82.50U | ПРИВОД ЭЛЕКТРОГИДРАВЛИЧЕСКИЙ, 1000 N, 20мм, AC 24 В, 3P, UL | 477.844 | 1 | 1 | H5CC | 3.983
BPZ:SKD82.51 | SKD82.51 | ПРИВОД ЭЛЕКТРОГИДРАВЛИЧЕСКИЙ, 1000 N,20мм, AC 24 В, 3P | 537.7956 | 1 | 1 | H5CC | 3.64
BPZ:SKD82.51U | SKD82.51U | ПРИВОД ЭЛЕКТРОГИДРАВЛИЧЕСКИЙ, 1000 N, 20мм, AC 24 В, 3P, UL | 592.3872 | 1 | 1 | H5CC | 4.036
BPZ:SKL25.001E2 | SKL25.001E2 | ПРИВОД ДЛЯ ГАЗОВОГО КЛАПАНА | 574.5738 | 1 | 1 | H5GA | 1.7
BPZ:SKL25.003E2 | SKL25.003E2 | ПРИВОД ДЛЯ ГАЗОВОГО КЛАПАНА | 512.4706 | 1 | 1 | H5GA | 1.7
BPZ:SKP15.000E1 | SKP15.000E1 | ПРИВОД ДЛЯ ГАЗОВОГО КЛАПАНА | 352.3254 | 1 | 1 | H5GA | 1.18
BPZ:SKP15.000E2 | SKP15.000E2 | ПРИВОД ДЛЯ ГАЗОВОГО КЛАПАНА | 329.0218 | 1 | 1 | H5GA | 1.18
BPZ:SKP15.001E1 | SKP15.001E1 | ПРИВОД ДЛЯ ГАЗОВОГО КЛАПАНА | 406.6806 | 1 | 1 | H5GA | 1.18
BPZ:SKP15.001E2 | SKP15.001E2 | ПРИВОД ДЛЯ ГАЗОВОГО КЛАПАНА | 383.377 | 1 | 1 | H5GA | 1.18
BPZ:SKP15.011U1 | SKP15.011U1 | ПРИВОД ДЛЯ ГАЗОВОГО КЛАПАНА | 420.2694 | 1 | 1 | H5GA | 1.18
BPZ:SKP15.012U1 | SKP15.012U1 | ПРИВОД ДЛЯ ГАЗОВОГО КЛАПАНА | 486.2764 | 1 | 1 | H5GA | 1.18
BPZ:SKP15.012U2 | SKP15.012U2 | ПРИВОД ДЛЯ ГАЗОВОГО КЛАПАНА | 502.7558 | 1 | 1 | H5GA | 1.18
BPZ:SKP15.013U1 | SKP15.013U1 | ПРИВОД ДЛЯ ГАЗОВОГО КЛАПАНА | 364.9308 | 1 | 1 | H5GA | 1.18
BPZ:SKP15.013U2 | SKP15.013U2 | ПРИВОД ДЛЯ ГАЗОВОГО КЛАПАНА | 391.1548 | 1 | 1 | H5GA | 1.18
BPZ:SKP25.001E1 | SKP25.001E1 | ПРИВОД ДЛЯ ГАЗОВОГО КЛАПАНА | 548.3796 | 1 | 1 | H5GA | 1.69
BPZ:SKP25.001E2 | SKP25.001E2 | ПРИВОД ДЛЯ ГАЗОВОГО КЛАПАНА | 511.4872 | 1 | 1 | H5GA | 1.69
BPZ:SKP25.001F2 | SKP25.001F2 | ПРИВОД ДЛЯ ГАЗОВОГО КЛАПАНА | 604.6718 | 1 | 1 | H5GA | 1.7
BPZ:SKP25.003E1 | SKP25.003E1 | ПРИВОД ДЛЯ ГАЗОВОГО КЛАПАНА | 489.167 | 1 | 1 | H5GA | 1.69
BPZ:SKP25.003E2 | SKP25.003E2 | ПРИВОД ДЛЯ ГАЗОВОГО КЛАПАНА | 456.1784 | 1 | 1 | H5GA | 1.69
BPZ:SKP25.011U1 | SKP25.011U1 | ПРИВОД ДЛЯ ГАЗОВОГО КЛАПАНА | 529.9334 | 1 | 1 | H5GA | 1.69
BPZ:SKP25.012U1 | SKP25.012U1 | ПРИВОД ДЛЯ ГАЗОВОГО КЛАПАНА | 582.3516 | 1 | 1 | H5GA | 1.69
BPZ:SKP25.012U2 | SKP25.012U2 | ПРИВОД ДЛЯ ГАЗОВОГО КЛАПАНА | 620.1976 | 1 | 1 | H5GA | 1.69
BPZ:SKP25.013U1 | SKP25.013U1 | ПРИВОД ДЛЯ ГАЗОВОГО КЛАПАНА | 475.5782 | 1 | 1 | H5GA | 1.69
BPZ:SKP25.201E1L | SKP25.201E1L | Привод газового клапана, 2 ступенчатое открытие и закрытие, без концевого, выключателя, с регулятором давления до 2 кПа, 120В | 565.8424 | 1 | 1 | H5GA | 1.5
BPZ:SKP25.201E2 | SKP25.201E2 | ПРИВОД ДЛЯ ГАЗОВОГО КЛАПАНА | 584.2886 | 1 | 1 | H5GA | 2.1
BPZ:SKP25.201E2L | SKP25.201E2L | ПРИВОД ДЛЯ ГАЗОВОГО КЛАПАНА | 528.9798 | 1 | 1 | H5GA | 1.5
BPZ:SKP25.203E2 | SKP25.203E2 | ПРИВОД ДЛЯ ГАЗОВОГО КЛАПАНА | 531.8704 | 1 | 1 | H5GA | 0.001
BPZ:SKP25.203E2L | SKP25.203E2L | ПРИВОД ДЛЯ ГАЗОВОГО КЛАПАНА | 529.9334 | 1 | 1 | H5GA | 0.001
BPZ:SKP25.303E2 | SKP25.303E2 | ПРИВОД ДЛЯ ГАЗОВОГО КЛАПАНА | 493.0708 | 1 | 1 | H5GA | 1.69
BPZ:SKP25.403E2 | SKP25.403E2 | ПРИВОД ДЛЯ ГАЗОВОГО КЛАПАНА | 493.0708 | 1 | 1 | H5GA | 1.69
BPZ:SKP25.411U1 | SKP25.411U1 | ПРИВОД ДЛЯ ГАЗОВОГО КЛАПАНА | 566.8258 | 1 | 1 | H5GA | 1.69
BPZ:SKP25.611U1 | SKP25.611U1 | ПРИВОД ДЛЯ ГАЗОВОГО КЛАПАНА | 566.8258 | 1 | 1 | H5GA | 1.69
BPZ:SKP25.701E2 | SKP25.701E2 | ПРИВОД ДЛЯ ГАЗОВОГО КЛАПАНА | 602.7348 | 1 | 1 | H5GA | 1.7
BPZ:SKP25.703E2 | SKP25.703E2 | ПРИВОД ДЛЯ ГАЗОВОГО КЛАПАНА | 548.3796 | 1 | 1 | H5GA | 1.7
BPZ:SKP55.001E1 | SKP55.001E1 | ПРИВОД ДЛЯ ГАЗОВОГО КЛАПАНА | 742.4968 | 1 | 1 | H5GA | 2.02
BPZ:SKP55.001E2 | SKP55.001E2 | ПРИВОД ДЛЯ ГАЗОВОГО КЛАПАНА | 693.9824 | 1 | 1 | H5GA | 2.02
BPZ:SKP55.003E1 | SKP55.003E1 | ПРИВОД ДЛЯ ГАЗОВОГО КЛАПАНА | 667.7584 | 1 | 1 | H5GA | 2.02
BPZ:SKP55.003E2 | SKP55.003E2 | ПРИВОД ДЛЯ ГАЗОВОГО КЛАПАНА | 639.6272 | 1 | 1 | H5GA | 2.02
BPZ:SKP55.011U1 | SKP55.011U1 | ПРИВОД ДЛЯ ГАЗОВОГО КЛАПАНА | 730.845 | 1 | 1 | H5GA | 2.02
BPZ:SKP55.012U1 | SKP55.012U1 | ПРИВОД ДЛЯ ГАЗОВОГО КЛАПАНА | 782.2798 | 1 | 1 | H5GA | 2.02
BPZ:SKP55.013U1 | SKP55.013U1 | ПРИВОД ДЛЯ ГАЗОВОГО КЛАПАНА | 676.4898 | 1 | 1 | H5GA | 2.02
BPZ:SKP55.013U2 | SKP55.013U2 | ПРИВОД ДЛЯ ГАЗОВОГО КЛАПАНА | 723.097 | 1 | 1 | H5GA | 2.02
BPZ:SKP75.001E1 | SKP75.001E1 | ПРИВОД ДЛЯ ГАЗОВОГО КЛАПАНА | 703.6674 | 1 | 1 | H5GA | 2.34
BPZ:SKP75.001E2 | SKP75.001E2 | ПРИВОД ДЛЯ ГАЗОВОГО КЛАПАНА | 657.09 | 1 | 1 | H5GA | 2.34
BPZ:SKP75.003E1 | SKP75.003E1 | ПРИВОД ДЛЯ ГАЗОВОГО КЛАПАНА | 644.4548 | 1 | 1 | H5GA | 2.34
BPZ:SKP75.003E2 | SKP75.003E2 | ПРИВОД ДЛЯ ГАЗОВОГО КЛАПАНА | 602.7348 | 1 | 1 | H5GA | 2.34
BPZ:SKP75.011U1 | SKP75.011U1 | ПРИВОД ДЛЯ ГАЗОВОГО КЛАПАНА | 713.3822 | 1 | 1 | H5GA | 2.34
BPZ:SKP75.013U1 | SKP75.013U1 | ПРИВОД ДЛЯ ГАЗОВОГО КЛАПАНА | 657.09 | 1 | 1 | H5GA | 2.34
BPZ:SKP75.013U2 | SKP75.013U2 | ПРИВОД ДЛЯ ГАЗОВОГО КЛАПАНА | 703.6674 | 1 | 1 | H5GA | 2.34
BPZ:SKP75.501E2 | SKP75.501E2 | ПРИВОД ДЛЯ ГАЗОВОГО КЛАПАНА | 693.9824 | 1 | 1 | H5GA | 2.34
BPZ:8007500001 | SLI120CHF | Пакет языковых приложений SI120CH | 23.1248 | 2 |  | VBIN | 0.02
BPZ:8007540001 | SLI220CHF | Пакет языковых приложений SI220CH | 23.1248 | 2 |  | VBIN | 0.021
BPZ:8008340001 | SM120 | Материнская плата без PROM | 309.92 | 1 |  | VBIN | 0.135
BPZ:8008430001 | SM220 | Материнская плата без PROM | 466.072 | 1 |  | VBIN | 0.3
BPZ:8007040001 | SM410 | Материнская плата без ПО | 534.016 | 1 |  | VBIN | 0.4
BPZ:8005140001 | SM410FR | Материнская плата с ПО | 996.512 | 1 |  | VBIN | 0.4
BPZ:8006600001 | SMG71 | Плата для считывателей | 166.88 | 1 |  | VBIN | 0.2
BPZ:8000530001 | SML21 | Плата для мониторинга линий PSTN | 73.904 | 1 |  | VBIN | 0.02
BPZ:8003480001 | SML51TBR | Дозвонщик по линии PSTN | 97.744 | 1 |  | VBIN | 0.14
S24243-A3203-A1 | SMN42 | Плата IP-интерфейса | 547.128 | 1 |  | VBIN | 0.25
S24243-A3203-A2 | SMN43 | Плата IP/GSM GPRS-интерфейса | 882.08 | 1 |  | VBIN | 0.3
BPZ:8002640001 | SMP14 | Плата источника питания | 281.312 | 1 |  | VBIN | 0.3
BPZ:8006750001 | SMP20 | Плата источника питания | 349.256 | 1 |  | VBIN | 0.43
BPZ:8001090001 | SMR11 | Плата повторителя линии E-bus | 157.344 | 1 |  | VBIN | 0.1
BPZ:8006160001 | SMT12 | Плата адресного расширителя | 83.44 | 1 |  | VBIN | 0.1
S54542-F110-A100 | SMT22 | Плата адресного расширителя для скрытоо монтажа (2 входа / 2 выхода) | 65.56 | 1 |  | VBIN | 0.08
S54542-F111-A100 | SMT24 | Плата адресного расширителя для скрытоо монтажа (4 входа / 2 выхода) | 157.344 | 1 |  | VBIN | 0.062
BPZ:8006730001 | SMT44 | Модуль на 8 выходов | 149 | 1 |  | VBIN | 0.2
BPZ:8003740001 | SMU21 | Трансформатор 20V/0,8A | 53.64 | 1 |  | VBIN | 0.5
BPZ:8010240001 | SMU22 | Трансформатор 19V/1.5A | 65.56 | 1 |  | VBIN | 0.68
BPZ:8003870001 | SMU31 | Трансформатор 20V/2,5A | 69.136 | 1 |  | VBIN | 0.945
BPZ:8000440001 | SMV11 | Голосовая плата | 144.232 | 1 |  | VBIN | 0.1
BPZ:8009180001 | SMX13 | Плата реле | 41.72 | 2 |  | VBIN | 0.04
BPZ:8003400001 | SMX23 | Плата мониторинга батареи для SI100 | 45.296 | 1 |  | VBIN | 0.025
BPZ:8000330001 | SMX26 | Плата защиты от разрядки батарей | 67.944 | 1 |  | VBIN | 0.02
BPZ:8010520001 | SMX36 | Блок предохранителей | 123.968 | 1 |  | VBIN | 0.1
BPZ:8005940001 | SMZ91 | Контакт на вскрытие для SI200 | 23.1248 | 4 |  | VBIN | 0.028
BPZ:8007430001 | SMZ94 | Контакт на вскрытие для SI100 | 44.104 | 2 |  | VBIN | 0.04
S54539-Z284-A100 | SOLISTA-LX-C-R | Потолочная сирена, красная | 133.0272 | 1 |  | VBIN | 0.13
S54539-Z284-A200 | SOLISTA-LX-C-W | Потолочная сирена, белая | 133.0272 | 1 |  | VBIN | 0.13
S54539-Z285-A100 | SOLISTA-LX-W-R | Настенная сирена, красная | 133.0272 | 1 |  | VBIN | 0.13
S54539-Z285-A200 | SOLISTA-LX-W-W | Настенная сирена, белая | 133.0272 | 1 |  | VBIN | 0.13
S54370-N29-A1 | SOL-LX-C-WW | Звуковой оповещатель (белый/белый) (крепление в потолок) | 72.688 | 1 | 1 | H3FD | 0.131
S54370-N30-A1 | SOL-LX-W-RW | Звуковой оповещатель (красный/белый) (настенное крепление) | 72.688 | 1 | 1 | H3FD | 0.127
S54370-N30-A2 | SOL-LX-W-WW | Звуковой оповещатель (белый/белый) (настенное крепление) | 72.688 | 1 | 1 | H3FD | 0.126
S54539-Z154-A100 | SP105 | Сирена для помещения | 21.8851 | 2 |  | VBIN | 0.16
S54558-A106-A100 | SPC4200.000 | Основная плата для SPC42xx CP | 292.8744 | 1 |  | VBIN | 0.325
S54541-C113-A100 | SPC4221.220-L1 | Охранная панель CP, G2, RF | 437.7024 | 1 |  | VBIN | 6.04
S54558-A107-A100 | SPC4300.000 | Основная плата для SPC43xx CP | 388.3536 | 1 |  | VBIN | 0.34
S54541-C114-A100 | SPC4320.220-L1 | Охранная панель, G2 | 520.308 | 1 |  | VBIN | 6.04
S54541-C109-B100 | SPC4320.320-L1 | Охранная панель ,G2 | 575.0208 | 1 |  | VBIN | 6.04
S54558-A105-A100 | SPC5300.000 | Основная плата для SPC53xx CP | 455.94 | 1 |  | VBIN | 0.38
S54541-C106-B100 | SPC5320.320-L1 | Охранная панель, G2 | 635.0976 | 1 |  | VBIN | 4.7
S54541-C107-B100 | SPC5330.320-L1 | Охранная панель, G3 | 807.8184 | 1 |  | VBIN | 8.67
S54541-C117-A100 | SPC5350.320-L1 | Охранная панель CP, G5 | 2024.3736 | 1 |  | VBIN | 20.8
S54558-A103-A100 | SPC6300.000 | Основная плата для SPC63xx CP | 511.7256 | 1 |  | VBIN | 0.36
S54541-C105-C100 | SPC6330.320-L1 | Охранная панель, G3 | 1167.2064 | 1 |  | VBIN | 8.65
S54541-C118-A100 | SPC6350.320-L1 | Охранная панель CP, G5 | 2103.7608 | 1 |  | VBIN | 21
S54547-A101-A100 | SPCA210.100 | Расширитель на 2 двери | 278.928 | 1 |  | VBIN | 0.54
S54543-F101-A100 | SPCK420.100 | LCD-клавиатура 2x16 зн. | 158.7744 | 1 |  | VBIN | 0.25
S54543-F110-A100 | SPCK620.100 | Комфортная клавиатура | 317.5488 | 1 |  | VBIN | 0.58
S54558-A104-A100 | SPCP330.000 | Плата БП для SPCP33x | 328.2768 | 1 |  | VBIN | 0.39
S54558-A113-A100 | SPCP355.000 | Платы БП для SPCP35x | 930.1176 | 1 |  | VBIN | 0.35
S54545-C105-A100 | SPCP355.300 | Блок питания (8 входов / 6 выходов) расширитель, G5 | 1443.9888 | 1 |  | VBIN | 22
S54558-A109-A100 | SPCP430.000 | Плата БП для SPCP43x | 465.5952 | 1 |  | VBIN | 0.38
S54549-F102-A100 | SPCS320.000 | ПО удалённое обслуживание сервера SPC | 1302.3792 | 1 |  | VBIN | 0.105
S54549-F101-A100 | SPCS410.000 | ПО конфигурации сервера SPC | 1849.5072 | 1 |  | VBIN | 0.105
S54549-F103-A100 | SPCS610.000 | SPC Manager, программное обеспечение | 27.8928 | 1 |  | VBIN | 0.1
S54549-F106-A100 | SPCS610.100 | SPC Manager, базовая лицензия | 284.292 | 1 |  | VBIN | 0.01
S54549-F107-A100 | SPCS610.200 | SPC Manager, стандартная лицензия | 2188.512 | 1 |  | VBIN | 0
S54549-F105-A100 | SPCS610.300 | SPC Manager, расширенная лицензия | 5799.5568 | 1 |  | VBIN | 0
BPZ:SQK33.00 | SQK33.00 | ПРИВОД КЛАПАНА ЭЛЕКТРОМОТОРНЫЙ, 5 NM, 90°, AC 230 В, 3P | 229.0864 | 1 | 1 | H5CC | 1.176
BPZ:SQK34.00 | SQK34.00 | ПРИВОД КЛАПАНА ЭЛЕКТРОМОТОРНЫЙ, 5 NM, 90°, AC 230 В, 3P | 164.6592 | 1 | 1 | H5CC | 0.489
BPZ:SQK34.00S | SQK34.00S | ПОВОРОТНЫЙ ПРИВОД, AC 230 V, 5 NM | 173.6104 | 1 | 1 | H5CC | 0.637
BPZ:SQK349.00 | SQK349.00 | OEM ПОВОРОТНЫЙ ПРИВОД, AC 230 V, 5 NM | 114.5214 | 25 | 1 | H5GA | 0.505
BPZ:SQK349.00/209 | SQK349.00/209 | OEM ПОВОРОТНЫЙ ПРИВОД, AC 230 V, 5 NM, OEM | 132.014 | 25 | 1 | H5GA | 0.545
BPZ:SQK84.00 | SQK84.00 | ПРИВОД КЛАПАНА ЭЛЕКТРОМОТОРНЫЙ, 5 NM, 90°, AC 24 В, 3P | 164.6592 | 1 | 1 | H5CC | 0.486
BPZ:SQK84.00S | SQK84.00S | Поворотный привод , AC 24 V, 5 Nm | 207.5928 | 1 | 1 | H5CC | 0.638
BPZ:SQL36E110 | SQL36E110 | ПРИВОД КЛАПАНА ЭЛЕКТРОМОТОРНЫЙ 400 NM, 90°, AC 230 В, 3P | 1736.0236 | 1 | 1 | H5CC | 15.22
BPZ:SQL36E160 | SQL36E160 | ПРИВОД ЭЛЕКТРОМОТОРНЫЙ 1200 NM, 90°, AC 230 В, 3P | 5780.7332 | 1 | 1 | H5CC | 26.68
BPZ:SQL36E50F04 | SQL36E50F04 | ПРИВОД ЭЛЕКТРОМОТОРНЫЙ 40 NM, 90°, AC 230 В, 3P, СОЕДИНЕНИЕ F04 | 774.9488 | 1 | 1 | H5CC | 5.92
BPZ:SQL36E50F05 | SQL36E50F05 | ПРИВОД ЭЛЕКТРОМОТОРНЫЙ 40 NM, 90°, AC 230 В, 3P, СОЕДИНЕНИЕ F05 | 774.9488 | 1 | 1 | H5CC | 5.86
BPZ:SQL36E65 | SQL36E65 | ПРИВОД КЛАПАНА ЭЛЕКТРОМОТОРНЫЙ 100 NM, 90°, AC 230 В, 3P | 984.3372 | 1 | 1 | H5CC | 6.92
BPZ:SQM33.410A9 | SQM33.410A9 | Привод воздушной заслонки | 284.3814 | 1 | 1 | H5GA | 1.5
BPZ:SQM33.411A9 | SQM33.411A9 | Привод воздушной заслонки | 296.0332 | 1 | 1 | H5GA | 0.3
BPZ:SQM33.510A9 | SQM33.510A9 | Привод воздушной заслонки | 346.4846 | 1 | 1 | H5GA | 1.6
BPZ:SQM33.511A9 | SQM33.511A9 | Привод воздушной заслонки | 359.1198 | 1 | 1 | H5GA | 1.65
BPZ:SQM33.550A9 | SQM33.550A9 | Привод воздушной заслонки | 387.251 | 1 | 1 | H5GA | 0.3
BPZ:SQM33.711A9 | SQM33.711A9 | Привод для управления заслонкой, номинальный крутящий момент макс 10Нм. Для систем LMV2- / LMV3 | 525.076 | 1 | 1 | H5GA | 1.4
BPZ:SQM33.750A9 | SQM33.750A9 | Привод для управления заслонкой, номинальный крутящий момент макс 10Нм. Для систем LMV2- / LMV3 | 552.2536 | 1 | 1 | H5GA | 1.4
BPZ:SQM40.115R11 | SQM40.115R11 | Привод для воздушных и газовых заслонок, 5 Нм / 15 с | 449.384 | 1 | 1 | H5GA | 1.3
BPZ:SQM40.115R13 | SQM40.115R13 | Привод для воздушных и газовых заслонок, 5 Нм / 15 с | 454.2414 | 1 | 1 | H5GA | 1.3
BPZ:SQM40.141A21 | SQM40.141A21 | Привод воздушной заслонки | 442.5896 | 1 | 1 | H5GA | 1.15
BPZ:SQM40.144R11 | SQM40.144R11 | Привод воздушной заслонки | 452.3044 | 1 | 1 | H5GA | 1.15
BPZ:SQM40.145A21 | SQM40.145A21 | Привод воздушной заслонки | 442.5896 | 1 | 1 | H5GA | 1.55
BPZ:SQM40.145R11 | SQM40.145R11 | Привод воздушной заслонки | 442.5896 | 1 | 1 | H5GA | 1.15
BPZ:SQM40.155R11 | SQM40.155R11 | Привод для воздушных и газовых заслонок, 5 Нм / 15 с | 438.7156 | 1 | 1 | H5GA | 1.3
BPZ:SQM40.155R13 | SQM40.155R13 | Привод для воздушных и газовых заслонок, 5 Нм / 15 с | 444.5266 | 1 | 1 | H5GA | 1.3
BPZ:SQM40.161A20 | SQM40.161A20 | Привод воздушной заслонки | 306.7016 | 1 | 1 | H5GA | 1.15
BPZ:SQM40.165A20 | SQM40.165A20 | Привод воздушной заслонки | 306.7016 | 1 | 1 | H5GA | 1.15
BPZ:SQM40.165A21 | SQM40.165A21 | Привод воздушной заслонки | 340.6736 | 1 | 1 | H5GA | 1.15
BPZ:SQM40.165R11 | SQM40.165R11 | Привод воздушной заслонки | 340.6736 | 1 | 1 | H5GA | 1.15
BPZ:SQM40.185R11 | SQM40.185R11 | Привод для воздушных и газовых заслонок, 5 Нм / 15 с | 367.8512 | 1 | 1 | H5GA | 1.3
BPZ:SQM40.215R11 | SQM40.215R11 | Привод для воздушных и газовых заслонок, 10 Нм / 30 с | 450.3376 | 1 | 1 | H5GA | 1.3
BPZ:SQM40.215R13 | SQM40.215R13 | Привод для воздушных и газовых заслонок, 10 Нм / 30 с | 456.1784 | 1 | 1 | H5GA | 1.3
BPZ:SQM40.235A20 | SQM40.235A20 | Привод для воздушных и газовых заслонок, 10 Нм / 30 с | 359.1198 | 1 | 1 | H5GA | 1.15
BPZ:SQM40.241A21 | SQM40.241A21 | Привод воздушной заслонки | 459.0988 | 1 | 1 | H5GA | 1.15
BPZ:SQM40.241R11 | SQM40.241R11 | Привод воздушной заслонки | 459.0988 | 1 | 1 | H5GA | 1.15
BPZ:SQM40.244A21 | SQM40.244A21 | Привод воздушной заслонки | 469.7672 | 1 | 1 | H5GA | 1.15
BPZ:SQM40.244R11 | SQM40.244R11 | Привод воздушной заслонки | 469.7672 | 1 | 1 | H5GA | 1.15
BPZ:SQM40.245A21 | SQM40.245A21 | Привод воздушной заслонки | 459.0988 | 1 | 1 | H5GA | 1.15
BPZ:SQM40.245R11 | SQM40.245R11 | Привод воздушной заслонки | 459.0988 | 1 | 1 | H5GA | 1.15
BPZ:SQM40.247A21 | SQM40.247A21 | Привод воздушной заслонки | 472.6876 | 1 | 1 | H5GA | 1.15
BPZ:SQM40.255A21 | SQM40.255A21 | Привод для воздушных и газовых заслонок, 10 Нм / 30 с | 429.9842 | 1 | 1 | H5GA | 1.3
BPZ:SQM40.255R11 | SQM40.255R11 | Привод для воздушных и газовых заслонок, 10 Нм / 30 с | 440.6526 | 1 | 1 | H5GA | 1.3
BPZ:SQM40.255R13 | SQM40.255R13 | Привод для воздушных и газовых заслонок, 10 Нм / 30 с | 445.51 | 1 | 1 | H5GA | 1.3
BPZ:SQM40.261A11 | SQM40.261A11 | Привод воздушной заслонки | 357.1828 | 1 | 1 | H5GA | 1.15
BPZ:SQM40.261A21 | SQM40.261A21 | Привод воздушной заслонки | 357.1828 | 1 | 1 | H5GA | 1.15
BPZ:SQM40.261R11 | SQM40.261R11 | Привод воздушной заслонки | 357.1828 | 1 | 1 | H5GA | 1.15
BPZ:SQM40.265A11 | SQM40.265A11 | Привод воздушной заслонки | 357.1828 | 1 | 1 | H5GA | 1.15
BPZ:SQM40.265A20 | SQM40.265A20 | Привод воздушной заслонки | 323.2108 | 1 | 1 | H5GA | 1.15
BPZ:SQM40.265A21 | SQM40.265A21 | Привод воздушной заслонки | 357.1828 | 1 | 1 | H5GA | 1.15
BPZ:SQM40.265R11 | SQM40.265R11 | Привод воздушной заслонки | 357.1828 | 1 | 1 | H5GA | 1.15
BPZ:SQM40.267A20 | SQM40.267A20 | Привод воздушной заслонки | 336.7996 | 1 | 1 | H5GA | 1.15
BPZ:SQM40.275A20 | SQM40.275A20 | Привод воздушной заслонки | 336.7996 | 1 | 1 | H5GA | 1.15
BPZ:SQM40.275R10 | SQM40.275R10 | Привод для воздушных и газовых заслонок, 10 Нм / 30 с | 330.9588 | 1 | 1 | H5GA | 1.3
BPZ:SQM40.281A20 | SQM40.281A20 | Привод для воздушных и газовых заслонок, 10 Нм / 30 с | 316.4164 | 1 | 1 | H5GA | 1.15
BPZ:SQM40.285R11 | SQM40.285R11 | Привод для воздушных и газовых заслонок, 10 Нм / 30 с | 369.7882 | 1 | 1 | H5GA | 1.3
BPZ:SQM40.317R11 | SQM40.317R11 | Привод для воздушных и газовых заслонок, 18 Нм / 65 с | 510.5336 | 1 | 1 | H5GA | 1.3
BPZ:SQM40.317R13 | SQM40.317R13 | Привод для воздушных и газовых заслонок, 18 Нм / 65 с | 515.391 | 1 | 1 | H5GA | 1.3
BPZ:SQM40.357R11 | SQM40.357R11 | Привод для воздушных и газовых заслонок, 18 Нм / 65 с | 508.5966 | 1 | 1 | H5GA | 1.3
BPZ:SQM40.357R13 | SQM40.357R13 | Привод для воздушных и газовых заслонок, 18 Нм / 65 с | 514.4076 | 1 | 1 | H5GA | 1.3
BPZ:SQM40.387R11 | SQM40.387R11 | Привод для воздушных и газовых заслонок, 18 Нм / 65 с | 438.7156 | 1 | 1 | H5GA | 1.3
BPZ:SQM41.145A21 | SQM41.145A21 | Привод воздушной заслонки | 442.5896 | 1 | 1 | H5GA | 1.15
BPZ:SQM41.165R11 | SQM41.165R11 | Привод воздушной заслонки | 340.6736 | 1 | 1 | H5GA | 1.15
BPZ:SQM41.185R11 | SQM41.185R11 | Привод для воздушных и газовых заслонок, 5 Нм / 15 с | 368.8346 | 1 | 1 | H5GA | 1.3
BPZ:SQM41.241A11 | SQM41.241A11 | Привод воздушной заслонки | 459.0988 | 1 | 1 | H5GA | 1.15
BPZ:SQM41.241A21 | SQM41.241A21 | Привод воздушной заслонки | 459.0988 | 1 | 1 | H5GA | 1.15
BPZ:SQM41.244A21 | SQM41.244A21 | Привод воздушной заслонки | 469.7672 | 1 | 1 | H5GA | 1.15
BPZ:SQM41.244R11 | SQM41.244R11 | Привод воздушной заслонки | 469.7672 | 1 | 1 | H5GA | 1.15
BPZ:SQM41.245A11 | SQM41.245A11 | Привод воздушной заслонки | 459.0988 | 1 | 1 | H5GA | 1.15
BPZ:SQM41.245A21 | SQM41.245A21 | Привод воздушной заслонки | 459.0988 | 1 | 1 | H5GA | 1.15
BPZ:SQM41.245R11 | SQM41.245R11 | Привод воздушной заслонки | 459.0988 | 1 | 1 | H5GA | 1.15
BPZ:SQM41.254R11 | SQM41.254R11 | Привод для воздушных и газовых заслонок, 10 Нм / 30 с | 440.6526 | 1 | 1 | H5GA | 1.3
BPZ:SQM41.261A11 | SQM41.261A11 | Привод воздушной заслонки | 357.1828 | 1 | 1 | H5GA | 1.15
BPZ:SQM41.261A21 | SQM41.261A21 | Привод воздушной заслонки | 357.1828 | 1 | 1 | H5GA | 1.15
BPZ:SQM41.261R11 | SQM41.261R11 | Привод воздушной заслонки | 357.1828 | 1 | 1 | H5GA | 1.15
BPZ:SQM41.264A21 | SQM41.264A21 | Привод воздушной заслонки | 367.8512 | 1 | 1 | H5GA | 1.15
BPZ:SQM41.264R11 | SQM41.264R11 | Привод воздушной заслонки | 367.8512 | 1 | 1 | H5GA | 1.15
BPZ:SQM41.265R11 | SQM41.265R11 | Привод воздушной заслонки | 357.1828 | 1 | 1 | H5GA | 1.15
BPZ:SQM41.267A21 | SQM41.267A21 | Привод воздушной заслонки | 366.8678 | 1 | 1 | H5GA | 1.15
BPZ:SQM41.271R10 | SQM41.271R10 | Привод воздушной заслонки | 336.7996 | 1 | 1 | H5GA | 1.15
BPZ:SQM41.275A21 | SQM41.275A21 | Привод воздушной заслонки | 370.7716 | 1 | 1 | H5GA | 1.15
BPZ:SQM41.275R10 | SQM41.275R10 | Привод для воздушных и газовых заслонок, 10 Нм / 30 с | 331.9422 | 1 | 1 | H5GA | 1.3
BPZ:SQM41.285R11 | SQM41.285R11 | Привод для воздушных и газовых заслонок, 10 Нм / 30 с | 370.7716 | 1 | 1 | H5GA | 1.3
BPZ:SQM41.357R11 | SQM41.357R11 | Привод для воздушных и газовых заслонок, 18 Нм / 65 с | 523.139 | 1 | 1 | H5GA | 1.3
BPZ:SQM41.367A21 | SQM41.367A21 |  | 418.3324 | 1 | 7 | H5GA | 1.15
BPZ:SQM41.387R11 | SQM41.387R11 | Привод для воздушных и газовых заслонок, 18 Нм / 65 с | 439.6692 | 1 | 1 | H5GA | 1.3
BPZ:SQM45.291A9 | SQM45.291A9 | Привод воздушной заслонки | 376.5826 | 1 | 1 | H5GA | 0.99
BPZ:SQM45.295A9 | SQM45.295A9 | Привод воздушной заслонки | 360.0734 | 1 | 1 | H5GA | 0.99
BPZ:SQM48.497A9 | SQM48.497A9 | Привод воздушной заслонки | 903.6254 | 1 | 1 | H5GA | 1.65
BPZ:SQM48.697A9 | SQM48.697A9 | Привод воздушной заслонки | 1989.7162 | 1 | 1 | H5GA | 1.65
BPZ:SQM50.260A2G4 | SQM50.260A2G4 | Привод воздушной заслонки | 837.6184 | 1 | 1 | H5GA | 3
BPZ:SQM50.260R1G4 | SQM50.260R1G4 |  | 914.2938 | 1 | 1 | H5GA | 3
BPZ:SQM50.260R2A | SQM50.260R2A |  | 649.3122 | 1 | 1 | H5GA | 3
BPZ:SQM50.341A2 | SQM50.341A2 | Привод воздушной заслонки | 590.1294 | 1 | 1 | H5GA | 3.3
BPZ:SQM50.341A2G3 | SQM50.341A2G3 | Привод воздушной заслонки | 866.733 | 1 | 1 | H5GA | 3.3
BPZ:SQM50.360R1 | SQM50.360R1 | Привод воздушной заслонки | 612.4496 | 1 | 1 | H5GA | 3
BPZ:SQM50.361R1G3 | SQM50.361R1G3 | Привод воздушной заслонки | 949.2194 | 1 | 1 | H5GA | 3.464
BPZ:SQM50.364R1G3 | SQM50.364R1G3 | Привод воздушной заслонки | 954.0768 | 1 | 1 | H5GA | 3.464
BPZ:SQM50.367R1G3 | SQM50.367R1G3 | Привод воздушной заслонки | 960.8712 | 1 | 1 | H5GA | 3.3
BPZ:SQM50.380A1 | SQM50.380A1 | Привод воздушной заслонки | 594.0034 | 1 | 1 | H5GA | 3
BPZ:SQM50.380A2 | SQM50.380A2 | Привод воздушной заслонки | 564.8888 | 1 | 1 | H5GA | 3
BPZ:SQM50.381A2 | SQM50.381A2 | Привод воздушной заслонки | 596.9238 | 1 | 1 | H5GA | 3.3
BPZ:SQM50.381A2G3 | SQM50.381A2G3 | Привод воздушной заслонки | 873.5274 | 1 | 1 | H5GA | 3.3
BPZ:SQM50.387A2 | SQM50.387A2 | Привод воздушной заслонки | 607.5922 | 1 | 1 | H5GA | 3.3
BPZ:SQM50.387A2G3 | SQM50.387A2G3 | Привод воздушной заслонки | 884.1958 | 1 | 1 | H5GA | 3.3
BPZ:SQM50.424A1H3B | SQM50.424A1H3B | Привод воздушной заслонки | 962.8082 | 1 | 1 | H5GA | 3.9
BPZ:SQM50.424A1Z3B | SQM50.424A1Z3B | Привод воздушной заслонки | 1213.2474 | 1 | 1 | H5GA | 3.9
BPZ:SQM50.424A1Z7R | SQM50.424A1Z7R | Привод воздушной заслонки | 1261.7618 | 1 | 1 | H5GA | 3.55
BPZ:SQM50.424A2H3B | SQM50.424A2H3B | Привод воздушной заслонки | 918.1678 | 1 | 1 | H5GA | 3.9
BPZ:SQM50.424A2Z3B | SQM50.424A2Z3B | Привод воздушной заслонки | 1154.9884 | 1 | 1 | H5GA | 3.9
BPZ:SQM50.424A2Z7 | SQM50.424A2Z7 | Привод воздушной заслонки | 1193.8178 | 1 | 1 | H5GA | 3.55
BPZ:SQM50.424A2Z7R | SQM50.424A2Z7R | Привод воздушной заслонки | 1193.8178 | 1 | 1 | H5GA | 3.55
BPZ:SQM50.424A80BB | SQM50.424A80BB | Привод воздушной заслонки | 780.3428 | 1 | 1 | H5GA | 3.9
BPZ:SQM50.441A2 | SQM50.441A2 | Привод воздушной заслонки | 590.1294 | 1 | 1 | H5GA | 3.3
BPZ:SQM50.441A2G3 | SQM50.441A2G3 | Привод воздушной заслонки | 866.733 | 1 | 1 | H5GA | 3.3
BPZ:SQM50.441A2Z3 | SQM50.441A2Z3 | Привод воздушной заслонки | 1106.474 | 1 | 1 | H5GA | 3.3
BPZ:SQM50.450R1G3 | SQM50.450R1G3 | Привод воздушной заслонки | 914.2938 | 1 | 1 | H5GA | 3
BPZ:SQM50.454A8 | SQM50.454A8 | Привод воздушной заслонки | 627.9754 | 1 | 1 | H5GA | 3.3
BPZ:SQM50.460R1 | SQM50.460R1 | Привод воздушной заслонки | 612.4496 | 1 | 1 | H5GA | 3
BPZ:SQM50.464R1G3R | SQM50.464R1G3R | Привод воздушной заслонки | 842.4758 | 1 | 1 | H5GA | 3.3
BPZ:SQM50.464R2G3R | SQM50.464R2G3R | Привод воздушной заслонки | 908.4828 | 1 | 1 | H5GA | 3.3
BPZ:SQM50.480A1 | SQM50.480A1 | Привод воздушной заслонки | 594.0034 | 1 | 1 | H5GA | 3
BPZ:SQM50.480A1Z3 | SQM50.480A1Z3 | Привод воздушной заслонки | 1135.5886 | 1 | 1 | H5GA | 3
BPZ:SQM50.480A2 | SQM50.480A2 | Привод воздушной заслонки | 564.8888 | 1 | 1 | H5GA | 3
BPZ:SQM50.480A2G3 | SQM50.480A2G3 | Привод воздушной заслонки | 841.4924 | 1 | 1 | H5GA | 3
BPZ:SQM50.480A2Z3 | SQM50.480A2Z3 | Привод воздушной заслонки | 1087.0444 | 1 | 1 | H5GA | 3
BPZ:SQM50.480A8 | SQM50.480A8 | Привод воздушной заслонки | 594.0034 | 1 | 1 | H5GA | 3
BPZ:SQM50.480A8Z3 | SQM50.480A8Z3 | Привод воздушной заслонки | 1135.5886 | 1 | 1 | H5GA | 3
BPZ:SQM50.480R1 | SQM50.480R1 | Привод воздушной заслонки | 617.307 | 1 | 1 | H5GA | 3
BPZ:SQM50.480R1Z3 | SQM50.480R1Z3 | Привод воздушной заслонки | 1184.103 | 1 | 1 | H5GA | 3
BPZ:SQM50.480R2Z3 | SQM50.480R2Z3 | Привод воздушной заслонки | 1125.8738 | 1 | 1 | H5GA | 3
BPZ:SQM50.481A2 | SQM50.481A2 | Привод воздушной заслонки | 596.9238 | 1 | 1 | H5GA | 3.3
BPZ:SQM50.481A2G3 | SQM50.481A2G3 | Привод воздушной заслонки | 873.5274 | 1 | 1 | H5GA | 3.3
BPZ:SQM50.481A2Z3 | SQM50.481A2Z3 | Привод воздушной заслонки | 1116.1888 | 1 | 1 | H5GA | 3.3
BPZ:SQM50.481R1 | SQM50.481R1 | Привод воздушной заслонки | 645.4382 | 1 | 1 | H5GA | 3.3
BPZ:SQM50.482A2 | SQM50.482A2 | Привод воздушной заслонки | 601.7514 | 1 | 1 | H5GA | 3.3
BPZ:SQM50.482A2Z3 | SQM50.482A2Z3 | Привод воздушной заслонки | 1116.1888 | 1 | 1 | H5GA | 3.3
BPZ:SQM50.483A1Z3 | SQM50.483A1Z3 | Привод воздушной заслонки | 1174.418 | 1 | 1 | H5GA | 3.3
BPZ:SQM50.483A2 | SQM50.483A2 | Привод воздушной заслонки | 601.7514 | 1 | 1 | H5GA | 3.3
BPZ:SQM50.483A2Z3 | SQM50.483A2Z3 | Привод воздушной заслонки | 1116.1888 | 1 | 1 | H5GA | 3.3
BPZ:SQM50.483A8 | SQM50.483A8 | Привод воздушной заслонки | 631.8494 | 1 | 1 | H5GA | 3.3
BPZ:SQM50.483A8Z3 | SQM50.483A8Z3 | Привод воздушной заслонки | 1174.418 | 1 | 1 | H5GA | 3.3
BPZ:SQM50.484A1Z3B | SQM50.484A1Z3B | Привод воздушной заслонки | 1222.9324 | 1 | 1 | H5GA | 3.9
BPZ:SQM50.484A20BB | SQM50.484A20BB | Привод воздушной заслонки | 754.1486 | 1 | 1 | H5GA | 3.9
BPZ:SQM50.484A2H3B | SQM50.484A2H3B | Привод воздушной заслонки | 928.8362 | 1 | 1 | H5GA | 3.9
BPZ:SQM50.484A2Z3B | SQM50.484A2Z3B | Привод воздушной заслонки | 1164.7032 | 1 | 1 | H5GA | 3.9
BPZ:SQM50.543A8 | SQM50.543A8 | Привод воздушной заслонки | 624.1014 | 1 | 1 | H5GA | 3.3
BPZ:SQM50.543A80B | SQM50.543A80B | Привод воздушной заслонки | 730.845 | 1 | 1 | H5GA | 3.3
BPZ:SQM50.644A804E | SQM50.644A804E | Привод воздушной заслонки | 784.2466 | 1 | 1 | H5GA | 3.5
BPZ:SQM50.680A1 | SQM50.680A1 | Привод воздушной заслонки | 594.0034 | 1 | 1 | H5GA | 3
BPZ:SQM50.680A8 | SQM50.680A8 | Привод воздушной заслонки | 594.0034 | 1 | 1 | H5GA | 3
BPZ:SQM50.681A2 | SQM50.681A2 | Привод воздушной заслонки | 596.9238 | 1 | 1 | H5GA | 3.3
BPZ:SQM53.480A1 | SQM53.480A1 | Привод воздушной заслонки | 802.663 | 1 | 1 | H5GA | 3
BPZ:SQM53.480R1Z3 | SQM53.480R1Z3 | Привод воздушной заслонки | 1407.3646 | 1 | 1 | H5GA | 3
BPZ:SQM53.482A103 | SQM53.482A103 | Привод воздушной заслонки | 947.2824 | 1 | 1 | H5GA | 3.3
BPZ:SQM53.482A1Z3 | SQM53.482A1Z3 | Привод воздушной заслонки | 1387.935 | 1 | 1 | H5GA | 3.3
BPZ:SQM53.482A2 | SQM53.482A2 | Привод воздушной заслонки | 800.726 | 1 | 1 | H5GA | 3.3
BPZ:SQM53.482A2G4 | SQM53.482A2G4 | Привод воздушной заслонки | 1077.3594 | 1 | 1 | H5GA | 3.3
BPZ:SQM53.482A2Z3 | SQM53.482A2Z3 | Привод воздушной заслонки | 1319.991 | 1 | 1 | H5GA | 3.3
BPZ:SQM53.489A2 | SQM53.489A2 | Привод воздушной заслонки | 813.3612 | 1 | 1 | H5GA | 3.3
BPZ:SQM53.582A2 | SQM53.582A2 | Привод воздушной заслонки | 800.726 | 1 | 1 | H5GA | 3.3
BPZ:SQM53.644A2G3 | SQM53.644A2G3 | Привод воздушной заслонки | 1067.6446 | 1 | 1 | H5GA | 3.3
BPZ:SQM54.480A2 | SQM54.480A2 | Привод воздушной заслонки | 846.3498 | 1 | 1 | H5GA | 3
BPZ:SQM54.481A203 | SQM54.481A203 | Привод воздушной заслонки | 980.3008 | 1 | 1 | H5GA | 3.3
BPZ:SQM54.481A208 | SQM54.481A208 | Привод воздушной заслонки | 1067.6446 | 1 | 1 | H5GA | 3.3
BPZ:SQM54.482A1 | SQM54.482A1 | Привод воздушной заслонки | 926.8992 | 1 | 1 | H5GA | 3.3
BPZ:SQM54.482A2 | SQM54.482A2 | Привод воздушной заслонки | 882.2588 | 1 | 1 | H5GA | 3.3
BPZ:SQM54.482A203 | SQM54.482A203 | Привод воздушной заслонки | 980.3008 | 1 | 1 | H5GA | 3.3
BPZ:SQM54.482A207 | SQM54.482A207 | Привод воздушной заслонки | 1067.6446 | 1 | 1 | H5GA | 3.3
BPZ:SQM54.482A2Z3 | SQM54.482A2Z3 | Привод воздушной заслонки | 1407.3646 | 1 | 1 | H5GA | 3.3
BPZ:SQM54.560R1A | SQM54.560R1A | Привод воздушной заслонки | 989.9858 | 1 | 1 | H5GA | 3.3
BPZ:SQM54.580A2 | SQM54.580A2 | Привод воздушной заслонки | 846.3498 | 1 | 1 | H5GA | 3
BPZ:SQM54.584A2G3B | SQM54.584A2G3B | Привод воздушной заслонки | 1203.5326 | 1 | 1 | H5GA | 2.8
BPZ:SQM56.664R2G3R | SQM56.664R2G3R | Привод воздушной заслонки | 1426.7644 | 1 | 1 | H5GA | 3.3
BPZ:SQM56.680A2 | SQM56.680A2 | Привод воздушной заслонки | 1057.9298 | 1 | 1 | H5GA | 3
BPZ:SQM56.680R1Z3 | SQM56.680R1Z3 | Привод воздушной заслонки | 1737.34 | 1 | 1 | H5GA | 3
BPZ:SQM56.684A2G4 | SQM56.684A2G4 | Привод воздушной заслонки | 1378.2202 | 1 | 1 | H5GA | 3.5
BPZ:SQM56.684A2Z3 | SQM56.684A2Z3 | Привод воздушной заслонки | 1620.8816 | 1 | 1 | H5GA | 3.3
BPZ:SQM56.684A2Z3R | SQM56.684A2Z3R | Привод воздушной заслонки | 1620.8816 | 1 | 1 | H5GA | 3.3
BPZ:SQM56.687A1 | SQM56.687A1 | Привод воздушной заслонки | 1154.9884 | 1 | 1 | H5GA | 3.3
BPZ:SQM56.687A1Z3 | SQM56.687A1Z3 | Привод воздушной заслонки | 1698.5404 | 1 | 1 | H5GA | 3.3
BPZ:SQM56.687A2 | SQM56.687A2 | Привод воздушной заслонки | 1106.474 | 1 | 1 | H5GA | 3.3
BPZ:SQM56.687A203 | SQM56.687A203 | Привод воздушной заслонки | 1203.5326 | 1 | 1 | H5GA | 3.3
BPZ:SQM56.687A2G3 | SQM56.687A2G3 | Привод воздушной заслонки | 1387.935 | 1 | 1 | H5GA | 3.5
BPZ:SQM56.687A2Z3 | SQM56.687A2Z3 | Привод воздушной заслонки | 1620.8816 | 1 | 1 | H5GA | 3.3
BPZ:SQM56.687A8 | SQM56.687A8 | Привод воздушной заслонки | 1154.9884 | 1 | 1 | H5GA | 3.3
BPZ:SQM56.687R1 | SQM56.687R1 | Привод воздушной заслонки | 1203.5326 | 1 | 1 | H5GA | 3.3
BPZ:SQM91.391A9 | SQM91.391A9 | Привод воздушной заслонки | 4270.5784 | 1 | 1 | H5GA | 8.5
BPZ:SQN13.170B9 | SQN13.170B9 | Привод воздушной заслонки | 177.608 | 1 | 1 | H5GA | 0.3
BPZ:SQN14.170B9 | SQN14.170B9 | Привод воздушной заслонки | 177.608 | 1 | 1 | H5GA | 0.3
BPZ:SQN30.102A2700 | SQN30.102A2700 | Привод воздушной заслонки | 220.3114 | 1 | 1 | H5GA | 0.7
BPZ:SQN30.111A1700 | SQN30.111A1700 | Привод воздушной заслонки | 245.552 | 1 | 1 | H5GA | 0.8
BPZ:SQN30.111A2700 | SQN30.111A2700 | Привод воздушной заслонки | 230.0262 | 1 | 1 | H5GA | 0.8
BPZ:SQN30.111A3500 | SQN30.111A3500 | Привод воздушной заслонки | 246.5354 | 1 | 1 | H5GA | 0.8
BPZ:SQN30.121A1700 | SQN30.121A1700 | Привод воздушной заслонки | 261.0778 | 1 | 1 | H5GA | 0.7
BPZ:SQN30.121A2700 | SQN30.121A2700 | Привод воздушной заслонки | 245.552 | 1 | 1 | H5GA | 0.8
BPZ:SQN30.121A3500 | SQN30.121A3500 | Привод воздушной заслонки | 262.0612 | 1 | 1 | H5GA | 0.8
BPZ:SQN30.131A1700 | SQN30.131A1700 | Привод воздушной заслонки | 267.8722 | 1 | 1 | H5GA | 0.8
BPZ:SQN30.131A2700 | SQN30.131A2700 | Привод воздушной заслонки | 251.3928 | 1 | 1 | H5GA | 0.8
BPZ:SQN30.151A1700 | SQN30.151A1700 | Привод воздушной заслонки | 280.5074 | 1 | 1 | H5GA | 0.7
BPZ:SQN30.151A2700 | SQN30.151A2700 | Привод воздушной заслонки | 260.1242 | 1 | 1 | H5GA | 0.7
BPZ:SQN30.251A1700 | SQN30.251A1700 | Привод воздушной заслонки | 280.5074 | 1 | 1 | H5GA | 0.7
BPZ:SQN30.251A2700 | SQN30.251A2700 | Привод воздушной заслонки | 260.1242 | 1 | 1 | H5GA | 0.7
BPZ:SQN30.401A2700 | SQN30.401A2700 | Привод воздушной заслонки | 212.5634 | 1 | 1 | H5GA | 0.69
BPZ:SQN30.401A2730 | SQN30.401A2730 | Привод воздушной заслонки | 217.4208 | 1 | 1 | H5GA | 0.7
BPZ:SQN30.402A1700 | SQN30.402A1700 | Привод воздушной заслонки | 238.7576 | 1 | 1 | H5GA | 0.8
BPZ:SQN30.402A2700 | SQN30.402A2700 | Привод воздушной заслонки | 221.2948 | 1 | 1 | H5GA | 0.8
BPZ:SQN30.402A2730 | SQN30.402A2730 | Привод воздушной заслонки | 229.0726 | 1 | 1 | H5GA | 0.8
BPZ:SQN30.431A2700 | SQN30.431A2700 | Привод воздушной заслонки | 251.3928 | 1 | 1 | H5GA | 0.7
BPZ:SQN30.451A2700 | SQN30.451A2700 | Привод воздушной заслонки | 260.1242 | 1 | 1 | H5GA | 0.7
BPZ:SQN31.101A1700 | SQN31.101A1700 | Привод воздушной заслонки | 229.0726 | 1 | 1 | H5GA | 0.8
BPZ:SQN31.101A2700 | SQN31.101A2700 | Привод воздушной заслонки | 212.5634 | 1 | 1 | H5GA | 0.8
BPZ:SQN31.102A1700 | SQN31.102A1700 | Привод воздушной заслонки | 236.8206 | 1 | 1 | H5GA | 0.7
BPZ:SQN31.102A2700 | SQN31.102A2700 | Привод воздушной заслонки | 221.2948 | 1 | 1 | H5GA | 0.7
BPZ:SQN31.111A2700 | SQN31.111A2700 | Привод воздушной заслонки | 230.0262 | 1 | 1 | H5GA | 0.7
BPZ:SQN31.111A2760 | SQN31.111A2760 | Привод воздушной заслонки | 234.8836 | 1 | 1 | H5GA | 0.8
BPZ:SQN31.121A2700 | SQN31.121A2700 | Привод воздушной заслонки | 245.552 | 1 | 1 | H5GA | 0.8
BPZ:SQN31.121A2730 | SQN31.121A2730 | Привод воздушной заслонки | 251.3928 | 1 | 1 | H5GA | 0.8
BPZ:SQN31.121A2760 | SQN31.121A2760 | Привод воздушной заслонки | 251.3928 | 1 | 1 | H5GA | 0.8
BPZ:SQN31.151A1700 | SQN31.151A1700 | Привод воздушной заслонки | 280.5074 | 1 | 1 | H5GA | 0.7
BPZ:SQN31.151A2700 | SQN31.151A2700 | Привод воздушной заслонки | 260.1242 | 1 | 1 | H5GA | 0.7
BPZ:SQN31.151A2730 | SQN31.151A2730 | Привод воздушной заслонки | 265.9352 | 1 | 1 | H5GA | 0.8
BPZ:SQN31.202A2700 | SQN31.202A2700 | Привод воздушной заслонки | 223.2318 | 1 | 1 | H5GA | 0.7
BPZ:SQN31.221A2700 | SQN31.221A2700 | Привод воздушной заслонки | 245.552 | 1 | 1 | H5GA | 0.75
BPZ:SQN31.221A2730 | SQN31.221A2730 | Привод воздушной заслонки | 251.3928 | 1 | 1 | H5GA | 0.75
BPZ:SQN31.251A1700 | SQN31.251A1700 | Привод воздушной заслонки | 280.5074 | 1 | 1 | H5GA | 0.7
BPZ:SQN31.251A2700 | SQN31.251A2700 | Привод воздушной заслонки | 260.1242 | 1 | 1 | H5GA | 0.7
BPZ:SQN31.251A2730 | SQN31.251A2730 | Привод воздушной заслонки | 265.9352 | 1 | 1 | H5GA | 0.7
BPZ:SQN31.252A1700 | SQN31.252A1700 | Привод воздушной заслонки | 290.1924 | 1 | 1 | H5GA | 0.7
BPZ:SQN31.252A2700 | SQN31.252A2700 | Привод воздушной заслонки | 269.8092 | 1 | 1 | H5GA | 0.7
BPZ:SQN31.351A2700 | SQN31.351A2700 | Привод воздушной заслонки | 260.1242 | 1 | 1 | H5GA | 0.7
BPZ:SQN31.351A2760 | SQN31.351A2760 | Привод воздушной заслонки | 265.9352 | 1 | 1 | H5GA | 0.8
BPZ:SQN31.401A1700 | SQN31.401A1700 | Привод воздушной заслонки | 228.0892 | 1 | 1 | H5GA | 0.8
BPZ:SQN31.401A2700 | SQN31.401A2700 | Привод воздушной заслонки | 212.5634 | 1 | 1 | H5GA | 0.7
BPZ:SQN31.401A2721 | SQN31.401A2721 | Привод воздушной заслонки | 212.5634 | 1 | 1 | H5GA | 0.7
BPZ:SQN31.401A2730 | SQN31.401A2730 | Привод воздушной заслонки | 217.4208 | 1 | 1 | H5GA | 0.8
BPZ:SQN31.401A2760 | SQN31.401A2760 | Привод воздушной заслонки | 217.4208 | 1 | 1 | H5GA | 0.8
BPZ:SQN31.402A1700 | SQN31.402A1700 | Привод воздушной заслонки | 238.7576 | 1 | 1 | H5GA | 0.8
BPZ:SQN31.402A2700 | SQN31.402A2700 | Привод воздушной заслонки | 221.2948 | 1 | 1 | H5GA | 0.8
BPZ:SQN31.402A2730 | SQN31.402A2730 | Привод воздушной заслонки | 229.0726 | 1 | 1 | H5GA | 0.7
BPZ:SQN31.411A2700 | SQN31.411A2700 | Привод воздушной заслонки | 229.0726 | 1 | 1 | H5GA | 0.8
BPZ:SQN31.411A2730 | SQN31.411A2730 | Привод воздушной заслонки | 234.8836 | 1 | 1 | H5GA | 0.8
BPZ:SQN31.471B2700 | SQN31.471B2700 | Привод воздушной заслонки | 278.5704 | 1 | 1 | H5GA | 0.8
BPZ:SQN31.481A2766 | SQN31.481A2766 | Привод воздушной заслонки | 259.1408 | 1 | 1 | H5GA | 0.8
BPZ:SQN31.762A2700 | SQN31.762A2700 | Привод воздушной заслонки | 278.5704 | 1 | 1 | H5GA | 0.8
BPZ:SQN41.941A2700 | SQN41.941A2700 | Привод воздушной заслонки | 292.1592 | 1 | 1 | H5GA | 0.8
BPZ:SQN70.224A20 | SQN70.224A20 | Привод воздушной заслонки | 168.8766 | 1 | 1 | H5GA | 0.4
BPZ:SQN70.244A20 | SQN70.244A20 | Привод воздушной заслонки | 177.608 | 1 | 1 | H5GA | 0.4
BPZ:SQN70.254A20 | SQN70.254A20 | Привод воздушной заслонки | 177.608 | 1 | 1 | H5GA | 0.4
BPZ:SQN70.264A20 | SQN70.264A20 | Привод воздушной заслонки | 131.0306 | 1 | 1 | H5GA | 0.4
BPZ:SQN70.294A20 | SQN70.294A20 | Привод воздушной заслонки | 140.7454 | 1 | 1 | H5GA | 0.4
BPZ:SQN70.324A20 | SQN70.324A20 | Привод воздушной заслонки | 168.8766 | 1 | 1 | H5GA | 0.4
BPZ:SQN70.424A20 | SQN70.424A20 | Привод воздушной заслонки | 168.8766 | 1 | 1 | H5GA | 0.4
BPZ:SQN70.454A20 | SQN70.454A20 | Привод воздушной заслонки | 177.608 | 1 | 1 | H5GA | 0.4
BPZ:SQN70.464A20 | SQN70.464A20 | Привод воздушной заслонки | 131.0306 | 1 | 1 | H5GA | 0.4
BPZ:SQN70.464A23 | SQN70.464A23 | Привод воздушной заслонки | 135.888 | 1 | 1 | H5GA | 0.4
BPZ:SQN70.603R10 | SQN70.603R10 | Привод воздушной заслонки | 177.608 | 1 | 1 | H5GA | 0.4
BPZ:SQN70.624A20 | SQN70.624A20 | Привод воздушной заслонки | 168.8766 | 1 | 1 | H5GA | 0.4
BPZ:SQN70.664A20 | SQN70.664A20 | Привод воздушной заслонки | 131.0306 | 1 | 1 | H5GA | 0.36
BPZ:SQN70.664A23 | SQN70.664A23 | Привод воздушной заслонки | 135.888 | 1 | 1 | H5GA | 0.4
BPZ:SQN70.694A20 | SQN70.694A20 | Привод воздушной заслонки | 137.825 | 1 | 1 | H5GA | 0.4
BPZ:SQN71.244A20 | SQN71.244A20 | Привод воздушной заслонки | 177.608 | 1 | 1 | H5GA | 0.4
BPZ:SQN71.264A20 | SQN71.264A20 | Привод воздушной заслонки | 131.0306 | 1 | 1 | H5GA | 0.4
BPZ:SQN71.424A20 | SQN71.424A20 | Привод воздушной заслонки | 168.8766 | 1 | 1 | H5GA | 0.4
BPZ:SQN71.444A20 | SQN71.444A20 | Привод воздушной заслонки | 177.608 | 1 | 1 | H5GA | 0.4
BPZ:SQN71.464A21 | SQN71.464A21 | Привод воздушной заслонки | 128.1102 | 1 | 1 | H5GA | 0.48
BPZ:SQN71.603R19 | SQN71.603R19 | Привод воздушной заслонки | 180.5284 | 16 | 7 | H5GA | 0.4
BPZ:SQN71.603R29 | SQN71.603R29 | Привод воздушной заслонки | 194.1172 | 1 | 1 | H5GA | 0.4
BPZ:SQN71.624A23 | SQN71.624A23 | Привод воздушной заслонки | 170.8136 | 1 | 1 | H5GA | 0.4
BPZ:SQN71.664A10 | SQN71.664A10 | Привод воздушной заслонки | 138.8084 | 1 | 1 | H5GA | 0.4
BPZ:SQN71.664A20 | SQN71.664A20 | Привод воздушной заслонки | 131.0306 | 1 | 1 | H5GA | 0.4
BPZ:SQN71.669A23 | SQN71.669A23 | Привод воздушной заслонки | 142.6824 | 1 | 1 | H5GA | 0.4
BPZ:SQN72.2A4A20 | SQN72.2A4A20 | Привод воздушной заслонки | 165.9562 | 1 | 7 | H5GA | 0.4
BPZ:SQN72.2C4A20 | SQN72.2C4A20 | Привод воздушной заслонки | 145.6028 | 16 | 7 | H5GA | 0.4
BPZ:SQN72.4A4A20 | SQN72.4A4A20 | Привод воздушной заслонки | 165.9562 | 16 | 7 | H5GA | 0.4
BPZ:SQN72.6C4A20 | SQN72.6C4A20 | Привод воздушной заслонки | 141.699 | 1 | 1 | H5GA | 0.4
BPZ:SQN72.6C4A21 | SQN72.6C4A21 | Привод воздушной заслонки | 145.6028 | 1 | 1 | H5GA | 0.4
BPZ:SQN74.254A21 | SQN74.254A21 | Привод воздушной заслонки | 189.2598 | 1 | 1 | H5GA | 0.525
BPZ:SQN74.294A21 | SQN74.294A21 | Привод воздушной заслонки | 151.4138 | 1 | 1 | H5GA | 0.525
BPZ:SQN75.224A21 | SQN75.224A21 | Привод воздушной заслонки | 181.5118 | 1 | 1 | H5GA | 0.525
BPZ:SQN75.224A26 | SQN75.224A26 | Привод воздушной заслонки | 180.5284 | 1 | 1 | H5GA | 0.525
BPZ:SQN75.244A21 | SQN75.244A21 | Привод воздушной заслонки | 187.3228 | 1 | 1 | H5GA | 0.525
BPZ:SQN75.244A26 | SQN75.244A26 | Привод воздушной заслонки | 192.1802 | 1 | 1 | H5GA | 0.525
BPZ:SQN75.294A21 | SQN75.294A21 | Привод воздушной заслонки | 151.4138 | 1 | 1 | H5GA | 0.525
BPZ:SQN75.424A21 | SQN75.424A21 | Привод воздушной заслонки | 181.5118 | 1 | 1 | H5GA | 0.525
BPZ:SQN75.494A21 | SQN75.494A21 | Привод воздушной заслонки | 151.4138 | 1 | 1 | H5GA | 0.525
BPZ:SQN75.4F6A21 | SQN75.4F6A21 | Привод воздушной заслонки | 194.1172 | 1 | 1 | H5GA | 0.525
BPZ:SQN75.524A26 | SQN75.524A26 | Привод воздушной заслонки | 176.6544 | 1 | 1 | H5GA | 0.525
BPZ:SQN75.664A26 | SQN75.664A26 | Привод воздушной заслонки | 148.4934 | 1 | 1 | H5GA | 0.525
BPZ:SQN75.694A21 | SQN75.694A21 | Привод воздушной заслонки | 151.4138 | 1 | 1 | H5GA | 0.525
BPZ:SQN75.6K4A21 | SQN75.6K4A21 | Привод воздушной заслонки | 168.8766 | 1 | 1 | H5GA | 0.525
BPZ:SQN90.201A2790 | SQN90.201A2790 | Привод воздушной заслонки | 212.5634 | 1 | 1 | H5GA | 0.51
BPZ:SQN90.204A2799 | SQN90.204A2799 | Привод воздушной заслонки | 212.5634 | 1 | 1 | H5GA | 0.51
BPZ:SQN90.220A2799 | SQN90.220A2799 | Привод воздушной заслонки | 239.741 | 1 | 1 | H5GA | 0.54
BPZ:SQN90.240B2793 | SQN90.240B2793 | Привод воздушной заслонки | 210.6264 | 1 | 1 | H5GA | 0.54
BPZ:SQN90.240B2799 | SQN90.240B2799 | Привод воздушной заслонки | 215.4838 | 1 | 1 | H5GA | 0.54
BPZ:SQN90.350A2799 | SQN90.350A2799 | Привод воздушной заслонки | 220.3114 | 1 | 1 | H5GA | 0.51
BPZ:SQN90.560A2793 | SQN90.560A2793 | Привод воздушной заслонки | 253.3298 | 1 | 1 | H5GA | 0.51
BPZ:SQN91.140B1799 | SQN91.140B1799 | Привод воздушной заслонки | 226.1522 | 1 | 1 | H5GA | 0.54
BPZ:SQN91.140B2799 | SQN91.140B2799 | Привод воздушной заслонки | 209.643 | 1 | 1 | H5GA | 0.54
BPZ:SQN91.570A2793 | SQN91.570A2793 | Привод воздушной заслонки | 239.741 | 1 | 1 | H5GA | 0.51
S55150-A130 | SQV91P30 | ПРИВОД КЛАПАНА 1100Н, ХОД 20/40 мм, AC/DC 24 В, 0-10 В/4-20 МА, НО | 818.7936 | 1 | 1 | H5CC | 6.298
S55150-A131 | SQV91P40 | ПРИВОД КЛАПАНА 1100Н, ХОД 20/40 мм, AC/DC 24 В, 0-10 В/4-20 МА, НЗ | 818.7936 | 1 | 1 | H5CC | 6.306
S54507-C1-A3 | SR35i/16+16контроллер | на16 дверей+16 беспроводные | 1165.5972 | 1 |  | VBAC | 1.03
S54507-C1-A1 | SR35i/4+4 | контроллер на 4 двери+4 беспроводные | 924.9026 | 1 |  | VBAC | 1.1
BPZ:SSA31 | SSA31 | ПРИВОД КЛАПАНА ЭЛЕКТРОМОТОРНЫЙ, AC 230 V, 3-ТОЧЕЧНЫЙ | 74.1824 | 1 | 1 | H5CC | 0.366
BPZ:SSA31.04 | SSA31.04 | ПРИВОД КЛАПАНА ЭЛЕКТРОМОТОРНЫЙ, 160 Н, 2.5 мм, 1.5 М, AC 230 V, 3-ТОЧ., ВКЛ/ВЫКЛ | 80.6144 | 1 | 1 | H5CC | 0.369
BPZ:SSA31.1 | SSA31.1 | ПРИВОД КЛАПАНА ЭЛЕКТРОМОТОРНЫЙ, AC 230 V, 3-ТОЧЕЧНЫЙ | 116.3388 | 1 | 1 | H5CC | 0.408
BPZ:SSA61 | SSA61 | ПРИВОД КЛАПАНА ЭЛЕКТРОМОТОРНЫЙ, AC/DC 24 V, DC 0…10V | 93.9608 | 1 | 1 | H5CC | 0.313
BPZ:SSA61EP | SSA61EP | ЭЛЕКТРОМОТОРНЫE ПРИВОДЫ 100 N ДЛЯ РАДИАТОРНЫХ КЛАПАНОВ С 2.5 мм ШТОКОМ | 96.6408 | 1 | 25 | H5CC | 0.316
BPZ:SSA81 | SSA81 | ПРИВОД КЛАПАНА ЭЛЕКТРОМОТОРНЫЙ, AC 24 V, 3-ТОЧЕЧНЫЙ | 64.0788 | 1 | 1 | H5CC | 0.321
BPZ:SSA81.1 | SSA81.1 | ПРИВОД КЛАПАНА ЭЛЕКТРОМОТОРНЫЙ, AC 24 V, 3-ТОЧЕЧНЫЙ | 121.6988 | 1 | 1 | H5CC | 0.352
BPZ:SSA955 | SSA955 | БЕСПРОВОДНОЙ ПРИВОД РАДИАТОРНОГО КЛАПАНА, KNX RF -СОВМЕСТИМ., 963 MHZ ДВУНАПРАВЛЕН. (RF) | 127.97 | 1 | 1 | H5CC | 0.336
BPZ:SSB31 | SSB31 | ПРИВОД КЛАПАНА ЭЛЕКТРОМОТОРНЫЙ, AC 230 V, 3-ТОЧЕЧНЫЙ | 82.7852 | 1 | 1 | H5CC | 0.37
BPZ:SSB31.1 | SSB31.1 | ПРИВОД КЛАПАНА ЭЛЕКТРОМОТОРНЫЙ, AC 230 V, 3-ТОЧЕЧНЫЙ | 117.2232 | 1 | 1 | H5CC | 0.412
BPZ:SSB319 | SSB319 | OEM ПРИВОД КЛАПАНА ЭЛЕКТРОМОТОРНЫЙ, AC 230 V, 3-ПОЗИЦИОННЫЙ | 77.7736 | 10 | 1 | H5CC | 0.357
BPZ:SSB61 | SSB61 | ПРИВОД КЛАПАНА ЭЛЕКТРОМОТОРНЫЙ, AC/DC 24 V, DC 0…10V | 106.4764 | 1 | 1 | H5CC | 0.319
BPZ:SSB619 | SSB619 | OEM ПРИВОД КЛАПАНА ЭЛЕКТРОМОТОРНЫЙ, AC/DC 24 V, DC 0…10V | 99.3208 | 10 | 1 | H5CC | 0.282
BPZ:SSB81 | SSB81 | ПРИВОД КЛАПАНА ЭЛЕКТРОМОТОРНЫЙ, AC 24 V, 3-ТОЧЕЧНЫЙ | 72.3064 | 1 | 1 | H5CC | 0.321
BPZ:SSB81.1 | SSB81.1 | ПРИВОД КЛАПАНА ЭЛЕКТРОМОТОРНЫЙ, AC 24 V, 3-ТОЧЕЧНЫЙ | 111.8632 | 1 | 1 | H5CC | 0.356
BPZ:SSB819 | SSB819 | OEM ПРИВОД КЛАПАНА ЭЛЕКТРОМОТОРНЫЙ, AC 24 V, 3-ПОЗИЦИОННЫЙ | 65.1508 | 10 | 1 | H5CC | 0.08
BPZ:SSC31 | SSC31 | ПРИВОД КЛАПАНА ЭЛЕКТРОМОТОРНЫЙ, AC 230 V, 3-ПОЗИЦИОННЫЙ | 112.7476 | 1 | 1 | H5CC | 0.329
BPZ:SSC319 | SSC319 | OEM ПРИВОД КЛАПАНА ЭЛЕКТРОМОТОРНЫЙ, AC 230 V, 3-ПОЗИЦИОННЫЙ | 102.912 | 10 | 1 | H5CC | 0.312
BPZ:SSC61 | SSC61 | ПРИВОД КЛАПАНА ЭЛЕКТРОМОТОРНЫЙ, AC/DC 24 V, DC 0…10V | 158.388 | 1 | 1 | H5CC | 0.328
BPZ:SSC61.5 | SSC61.5 | ПРИВОД КЛАПАНА ЭЛЕКТРОМОТОРНЫЙ, AC/DC 24 V, DC 0…10V | 255.0288 | 1 | 1 | H5CC | 0.346
BPZ:SSC619 | SSC619 | ПРИВОД КЛАПАНА ЭЛЕКТРОМОТОРНЫЙ, AC/DC 24 V, DC 0…10V | 141.3968 | 10 | 1 | H5CC | 0.272
BPZ:SSC81 | SSC81 | ПРИВОД КЛАПАНА ЭЛЕКТРОМОТОРНЫЙ, AC 24 V, 3-ПОЗИЦИОННЫЙ | 105.592 | 1 | 1 | H5CC | 0.322
BPZ:SSC819 | SSC819 | ПРИВОД КЛАПАНА ЭЛЕКТРОМОТОРНЫЙ, AC 24 V, 3-ПОЗИЦИОННЫЙ | 93.9608 | 10 | 1 | H5CC | 0.261
BPZ:SSP31 | SSP31 | ПРИВОД КЛАПАНА ЭЛЕКТРОМОТОРНЫЙ, AC 230 V, 3-ТОЧЕЧНЫЙ | 83.0532 | 1 | 1 | H5CC | 0.368
BPZ:SSP61 | SSP61 | ПРИВОД КЛАПАНА ЭЛЕКТРОМОТОРНЫЙ, AC/DC 24 V, DC 0…10V | 106.4764 | 1 | 1 | H5CC | 0.312
BPZ:SSP81 | SSP81 | ПРИВОД КЛАПАНА ЭЛЕКТРОМОТОРНЫЙ, AC 24 V, 3-ТОЧЕЧНЫЙ | 72.5744 | 1 | 1 | H5CC | 0.316
BPZ:SSP81.04 | SSP81.04 | ПРИВОД КЛАПАНА ЭЛЕКТРОМОТОРНЫЙ, AC 24 V, 3-ТОЧЕЧНЫЙ | 76.4336 | 1 | 1 | H5CC | 0.312
BPZ:SSY319 | SSY319 | ЭЛЕКТРОМОТОРНЫЙ ПРИВОД КЛАПАНА | 102.8696 | 10 | 1 | H5GA | 0.364
BPZ:SSY319/30 | SSY319/30 | Привод калапана, 300Н, шток 5.5 мм | 108.7104 | 10 | 1 | H5GA | 0.389
BPZ:SSY319/60 | SSY319/60 | ЭЛЕКТРОМОТОРНЫЙ ПРИВОД КЛАПАНА | 117.4418 | 5 | 1 | H5GA | 0.681
S55174-A101 | STA23 | ПРИВОД ЭЛЕКТРОТЕРМИЧЕСКИЙ, AC 230 В, НЗ, 2P, 1 М | 31.758 | 1 | 1 | H5CC | 0.181
S55174-A110 | STA23/00 | ПРИВОД ЭЛЕКТРОТЕРМИЧЕСКИЙ, AC 230 В, НЗ, 2P | 28.006 | 1 | 1 | H5CC | 0.141
S55174-A118 | STA23B/00 | ПРИВОД ЭЛЕКТРОТЕРМИЧЕСКИЙ, AC 230 В, НЗ, 2P, ЧЁРНЫЙ | 28.006 | 1 | 1 | H5CC | 0.14
S55174-A107 | STA23HD | ПРИВОД ЭЛЕКТРОТЕРМИЧЕСКИЙ, AC 230 В, HD, 2P, 0,8 М | 28.4616 | 1 | 1 | H5CC | 0.176
S55174-A114 | STA23MP/00 | ПРИВОД ЭЛЕКТРОТЕРМИЧЕСКИЙ, AC 230 В, НЗ, 2P, MP | 23.718 | 50 | 1 | H5CC | 0.102
S55174-A104 | STA63 | ПРИВОД ЭЛЕКТРОТЕРМИЧЕСКИЙ, AC 24 В, НЗ, DC 0...10 В, 2 М | 71.154 | 1 | 1 | H5CC | 0.205
S55174-A100 | STA73 | ПРИВОД ЭЛЕКТРОТЕРМИЧЕСКИЙ, AC/DC 24 В, НЗ, 2P, ШИМ, 1 М | 31.758 | 1 | 1 | H5CC | 0.18
S55174-A109 | STA73/00 | ПРИВОД ЭЛЕКТРОТЕРМИЧЕСКИЙ, AC/DC 24 В, НЗ, 2P, ШИМ | 28.006 | 1 | 1 | H5CC | 0.142
S55174-A117 | STA73B/00 | ПРИВОД ЭЛЕКТРОТЕРМИЧЕСКИЙ, AC/DC 24 В, НЗ, 2P, ШИМ, ЧЁРНЫЙ | 28.006 | 1 | 1 | H5CC | 0.139
S55174-A106 | STA73HD | ПРИВОД ЭЛЕКТРОТЕРМИЧЕСКИЙ, AC/DC 24 В, HD, 2P, 0,8 М | 28.4616 | 1 | 1 | H5CC | 0.176
S55174-A113 | STA73MP/00 | ПРИВОД ЭЛЕКТРОТЕРМИЧЕСКИЙ, AC/DC 24 В, НЗ, 2P, ШИМ, MP | 23.718 | 50 | 1 | H5CC | 0.109
S55174-A115 | STA73PR/00 | ПРИВОД ЭЛЕКТРОТЕРМИЧЕСКИЙ, AC/DC 24 В, НЗ, 2P, ШИМ, PR | 33.2052 | 1 | 1 | H5CC | 0.141
BPZ:4620910001 | STABEX HF | Тестовая лампа для извещателя пламени для Ex зон | 388.102 | 1 | 1 | H3FD | 0.263
S55174-A103 | STP23 | ПРИВОД ЭЛЕКТРОТЕРМИЧЕСКИЙ, AC 230 В, НО, 2P, 1 М | 34.0896 | 1 | 1 | H5CC | 0.179
S55174-A112 | STP23/00 | ПРИВОД ЭЛЕКТРОТЕРМИЧЕСКИЙ, AC 230 В, НО, 2P | 30.418 | 1 | 1 | H5CC | 0.14
S55174-A105 | STP63 | ПРИВОД ЭЛЕКТРОТЕРМИЧЕСКИЙ, AC 24 В, НО, DC 0...10 В, 2 М | 71.154 | 1 | 1 | H5CC | 0.203
S55174-A102 | STP73 | ПРИВОД ЭЛЕКТРОТЕРМИЧЕСКИЙ, AC/DC 24 V, НО, 2P, 1 М | 34.0896 | 1 | 1 | H5CC | 0.18
S55174-A111 | STP73/00 | ПРИВОД ЭЛЕКТРОТЕРМИЧЕСКИЙ, AC/DC 24 В, НО, 2P, ШИМ | 30.418 | 1 | 1 | H5CC | 0.14
S55174-A116 | STP73PR/00 | ПРИВОД ЭЛЕКТРОТЕРМИЧЕСКИЙ, AC/DC 24 В, НО, 2P, ШИМ, PR | 33.2052 | 1 | 1 | H5CC | 0.14
S54592-Z122-A100 | SV10DAD | Винтовые клеммы 2 x 10 | 32.184 | 2 |  | VBIN | 0.09
S54592-Z121-A100 | SV20DAD | Винтовые клеммы 2 x 20 | 42.912 | 2 |  | VBIN | 0.12
V24230-Z6-A5 | SV24V-150W | SV24V-150W Блок питания | 1219.6185 | 1 | 1 | H3FP | 0.953
S54539-Z161-A100 | SX | Внутренняя сирена, 110ДБ | 93.3336 | 1 |  | VBIN | 0.73
S24246-Z3557-A1 | TA/ST12 | Блок питания 230/12В DC 16,8 VA | 106.2072 | 1 |  | VBIN | 0.865
S24246-Z3556-A1 | TA12 | Блок питания 230/12В AC 38 VA | 70.8048 | 1 |  | VBIN | 1.07
DE6:9900420013 | TA-T16 | Дневное устройство сигнализации на 16 дверей | 875.4048 | 1 |  | VBIN | 0.925
BPZ:TKM2 | TKM2 | ПРОТИВОПОЖАРНЫЙ ТЕРМОСТАТ | 211.184 | 1 | 1 | H5DK | 0.555
DE6:9906100013 | TKU/E-S10M | Электронный контакт, 10м | 130.8816 | 1 |  | VBIN | 0.16
DE6:9906110013 | TKU/E-S5M | Электронный контакт, 5м | 90.1152 | 1 |  | VBIN | 0.08
DE6:9901670013 | TKU16 | Механический контакт | 27.8928 | 2 |  | VBIN | 0.02
DE6:9901650013 | TKU16-4M | Механический контакт | 38.6208 | 2 |  | VBIN | 0.08
BPZ:2307860001 | TKU3 | Механический контакт | 34.3296 | 2 |  | VBIN | 0.03
DE6:9905940013 | TKU-E3 | Электронный контакт | 284.292 | 1 |  | VBIN | 0.2
DE6:9901920013 | TKU-E-S3M | Электронный датчик | 72.9504 | 1 |  | VBIN | 0.05
BPZ:1805480001 | TM01 | Набор для тестирования извещателей | 9.145 | 1 | 1 | H3FD | 0.12
BPZ:TQG43.A2109 | TQG43.A2109 | КАБЕЛЬ ПОДКЛЮЧЕНИЯ ГАЗОВОГО КЛАПАНА К ТРАНСФОРМАТОРУ РОЗЖИГА | 17.4628 | 900 | 60 | H5GA | 0.085
BPZ:TRADETRV15 | TRADETRV15 | РАДИАТОРНЫЙ КЛАПАН TRADETRV15, ХОД ШТОКА 15 мм + ПРИВОД | 36.8768 | 1 | 1 | H5CC | 0.335
BPZ:TRADETRV2 | TRADETRV2 | РАДИАТОРНЫЙ КЛАПАН TRADETRV2, ХОД ШТОКА 10/15 мм + ПРИВОД | 25.594 | 1 | 1 | H5CC | 0.387
S24246-Z3558-A1 | TRAFO | TA24 Блок питания 230/24В AC 38 VA | 70.8048 | 1 |  | VBIN | 1.2
S24246-Z3559-A1 | TRAFO | Блок питания TA/ST24 230/24 VDC 24 VA | 101.916 | 1 |  | VBIN | 1.1
BPZ:TRG2 | TRG2 | КОМНАТНЫЙ ТЕРМОСТАТ (ПРОМЫШЛЕННАЯ МОДЕЛЬ) OДНОСТУПЕНЧАТЫЙ | 161.9792 | 1 | 1 | H5DK | 0.429
BPZ:TRG22 | TRG22 | КОМНАТНЫЙ ТЕРМОСТАТ (ПРОМЫШЛЕННАЯ МОДЕЛЬ) 2-X СТУПЕНЧАТЫЙ, -5..50 °C | 304.2604 | 1 | 1 | H5DK | 0.527
BPZ:TRV-PACK1 | TRV-PACK1 | TRV-PACK1 TRV + Lockshield | 75.0668 | 1 | 1 | H5CC | 0.549
BPZ:TRV-PACK10 | TRV-PACK10 | TRV-PACK10 Drain Off Valve | 9.8356 | 1 | 1 | H5CC | 0.121
BPZ:TRV-PACK2 | TRV-PACK2 | TRV-PACK2 TRV+Lockshield+Drain off | 70.3232 | 1 | 1 | H5CC | 0.669
BPZ:TRV-PACK3 | TRV-PACK3 | TRV-PACK3 TRV + Lockshield + Elbow | 82.946 | 1 | 1 | H5CC | 0.67
BPZ:TRV-PACK4 | TRV-PACK4 | TRV-PACK4 TRV+Locksh+Elbow+Drain of | 92.1652 | 1 | 1 | H5CC | 0.806
BPZ:TRV-PACK5 | TRV-PACK5 | TRV-PACK5 TRV Straight + Lockshield | 65.5796 | 1 | 1 | H5CC | 0.579
BPZ:TRV-PACK7 | TRV-PACK7 | TRV-PACK7 TRV Straight Chrome | 54.2164 | 1 | 1 | H5CC | 0.364
BPZ:TRV-PACK9 | TRV-PACK9 | TRV-PACK9 TRV body with Wheel head | 16.1872 | 1 | 1 | H5CC | 0.195
S54550-Z109-A100 | TS100-T | GSM передатчик | 698.3928 | 1 |  | VBIN | 0.352
BPZ:5644230001 | TS35 | Дин-рейка LG=288mm | 12.5965 | 1 | 1 | H3FP | 0.097
BPZ:5644780001 | TS35 | Дин-рейка LG=122mm | 6.8145 | 10 | 1 | H3FP | 0.041
BPZ:TXA1.5K120 | TXA1.5K120 | КЛЮЧИ АДРЕСНЫЕ: 5, 10, ..., 120 + СБРОС | 21.6646 | 1 | 1 | H5EP | 0.027
BPZ:TXA1.IBE | TXA1.IBE | МОДУЛЬ РАСШИРЕНИЯ ISLAND ШИНЫ | 160.8902 | 1 | 1 | H5EP | 0.082
BPZ:TXA1.K12 | TXA1.K12 | КЛЮЧИ АДРЕСНЫЕ 1-12 + КЛЮЧ СБРОСА | 10.728 | 1 | 1 | H5EP | 0.015
S55661-J102 | TXA1.K-120 | КЛЮЧИ АДРЕСНЫЕ 97-120 + 2 КЛЮЧА СБРОСА | 21.6646 | 1 | 1 | H5EP | 0.027
BPZ:TXA1.K24 | TXA1.K24 | КЛЮЧИ АДРЕСНЫЕ 1-24 + 2 КЛЮЧА СБРОСА | 21.6646 | 1 | 1 | H5EP | 0.026
BPZ:TXA1.K-48 | TXA1.K-48 | КЛЮЧИ АДРЕСНЫЕ 25-48 + 2 КЛЮЧА СБРОСА | 21.6646 | 1 | 1 | H5EP | 0.027
BPZ:TXA1.K-72 | TXA1.K-72 | КЛЮЧИ АДРЕСНЫЕ 49-72 + 2 КЛЮЧА СБРОСА | 21.6646 | 1 | 1 | H5EP | 0.026
S55661-J101 | TXA1.K-96 | КЛЮЧИ АДРЕСНЫЕ 73-96 + 2 КЛЮЧА СБРОСА | 21.6646 | 1 | 1 | H5EP | 0.028
BPZ:TXA1.LA4 | TXA1.LA4 | МАРКИРОВКА (9 ЛИСТОВ ПО 100 ЛЕЙБЛОВ КАЖДЫЙ) | 1.192 | 100 | 1 | H5EP | 0.007
S55661-J107 | TXA1.LH2 | ДЕРЖАТЕЛЬ МАРКИРОВКИ | 5.7812 | 10 | 1 | H5EP | 0.007
BPZ:TXB1.PBUS | TXB1.PBUS | PBUS ИНТЕРФЕЙСНЫЙ МОДУЛЬ | 611.8238 | 1 | 1 | H5EP | 0.399
BPZ:TXM1.16D | TXM1.16D | МОДУЛЬ 16 ДИСКРЕТНЫХ ВХОДОВ | 285.0668 | 1 | 1 | H5EP | 0.219
BPZ:TXM1.6R | TXM1.6R | МОДУЛЬ 6 РЕЛЕЙНЫХ ВЫХОДОВ | 312.8702 | 1 | 1 | H5EP | 0.239
S55661-J103 | TXM1.6RL | МОДУЛЬ С 6 РЕЛЕЙНЫМИ ВЫХОДАМИ, БИСТАБИЛЬНЫЕ ВЫХОДЫ | 240.3668 | 1 | 1 | H5EP | 0.272
BPZ:TXM1.6R-M | TXM1.6R-M | МОДУЛЬ 6 РЕЛЕЙНЫХ ВЫХОДОВ С ЛОКАЛЬНЫМ УПРАВЛЕНИЕМ | 477.7536 | 1 | 1 | H5EP | 0.253
BPZ:TXM1.8D | TXM1.8D | МОДУЛЬ 8 ДИСКРЕТНЫХ ВХОДОВ | 209.5834 | 1 | 1 | H5EP | 0.182
BPZ:TXM1.8P | TXM1.8P | МОДУЛЬ ИЗМЕРЕНИЯ СОПРОТИВЛЕНИЙ С 8 ВХОДАМИ | 925.7072 | 1 | 1 | H5EP | 0.219
S55661-J105 | TXM1.8RB | МОДУЛЬ С 8 РЕЛЕЙНЫМИ ВЫХОДАМИ ДЛЯ УПРАВЛЕНИЯ ЖАЛЮЗИ | 231.4268 | 1 | 1 | H5EP | 0.23
S55661-J106 | TXM1.8T | ТИРИСТОРНЫЙ МОДУЛЬ | 209.5834 | 1 | 1 | H5EP | 0.2
BPZ:TXM1.8U | TXM1.8U | МОДУЛЬ 8 УНИВЕРСАЛЬНЫХ ВХОДОВ/ВЫХОДОВ | 419.137 | 1 | 1 | H5EP | 0.2
BPZ:TXM1.8U-ML | TXM1.8U-ML | МОДУЛЬ 8 УНИВЕРСАЛЬНЫХ ВХОДОВ/ВЫХОДОВ, С ЛОКАЛЬНЫМ УПРАВЛЕНИМ И ЖК-ДИСПЛЕЕМ | 645.617 | 1 | 1 | H5EP | 0.219
BPZ:TXM1.8X | TXM1.8X | МОДУЛЬ 8 УНИВЕРСАЛЬНЫХ ВХОДОВ/ВЫХОДОВ, 4-20MA, | 474.7736 | 1 | 1 | H5EP | 0.213
BPZ:TXM1.8X-ML | TXM1.8X-ML | МОДУЛЬ 8 УНИВЕРСАЛЬНЫХ ВХОДОВ/ВЫХОДОВ, 4-20MA, ЛОКАЛЬНОЕ УПРАВЛЕНИЕ И ЖК-ДИСПЛЕЙ | 699.2272 | 1 | 1 | H5EP | 0.231
BPZ:TXS1.12F10 | TXS1.12F10 | МОДУЛЬ ПИТАНИЯ | 244.3302 | 1 | 1 | H5EP | 0.366
BPZ:TXS1.EF10 | TXS1.EF10 | МОДУЛЬ ПОДКЛЮЧЕНИЯ ШИНЫ, ПРЕДОХРАНИТЕЛЬ 10A | 70.8048 | 1 | 1 | H5EP | 0.111
A24205-A333-A307 | UM11D-PS | Бумажная пломба-печать | 43.9848 | 1 |  | VBIN | 0.02
5WG1110-2AB03 | UP 110/03 | Соединитель шинный UP 110 С ВЕРСИЕЙ BCU1, ГЛУБИНА УСТАНОВКИ 27 мм | 133.504 | 1 | 1 | P340 | 0.07
5WG1110-2AB11 | UP 110/11 | Соединитель шинный UP 110/11 С ВЕРСИЕЙ BCU1, ГЛУБИНА УСТАНОВКИ 19 мм | 158.6254 | 1 | 1 | P340 | 0.082
5WG1116-2AB01 | UP 116/01 | Соединитель шинный UP 116 ДЛЯ СТАНДАРТНЫХ КЛАВИШ DELTA, ОДИНАРНЫЙ, С ПРОМЕЖУТОЧНЫМ ПОЛОЖЕНИЕМ | 83.9466 | 1 | 1 | P340 | 0.092
5WG1116-2AB11 | UP 116/11 | Соединитель шинный UP 116 ДЛЯ СТАНДАРТНЫХ КЛАВИШ DELTA, ДВОЙНОЙ, С ПРОМЕЖУТОЧНЫМ ПОЛОЖЕНИЕМ | 95.5686 | 1 | 1 | P340 | 0.095
5WG1116-2AB21 | UP 116/21 | Соединитель шинный UP 116 ДЛЯ СТАНДАРТНЫХ КЛАВИШ DELTA, ОДИНАРНЫЙ, БЕЗ ПРОМЕЖУТОЧНОГО ПОЛОЖЕНИЯ | 74.947 | 1 | 1 | P340 | 0.093
5WG1116-2AB31 | UP 116/31 | Соединитель шинный UP 116 ДЛЯ СТАНДАРТНЫХ КЛАВИШ DELTA, ДВОЙНОЙ, БЕЗ ПРОМЕЖУТОЧНОГО ПОЛОЖЕНИЯ | 81.2944 | 1 | 1 | P340 | 0.092
5WG1117-2AB12 | UP 117/12 | ШИННЫЙ ПРИЁМОПЕРЕДатчик | 58.706 | 1 | 1 | P340 | 0.069
5WG1117-2BB12 | UP 117B12 |  | 55.2492 | 1 | 1 | P340 | 0.079
5WG1117-2CB12 | UP 117C12 |  | 55.2492 | 1 | 1 | P340 | 0.079
5WG1141-2AB71 | UP 141/71 | КНОПОЧНЫЙ ИНТЕРФЕЙС DALI | 124.8024 | 1 | 1 | P340 | 0.037
5WG1201-2DB13 | UP 201/13 | Wall switch single UP 201/3 TW | 203.1466 | 1 | 1 | P340 | 64.5
5WG1202-2DB13 | UP 202/13 | Wall switch double UP 202/3 TW | 244.062 | 1 | 1 | P340 | 64.5
5WG1203-2DB13 | UP 203/13 | Wall switch quadruple UP 203/3 TW | 269.4516 | 1 | 1 | P340 | 64.5
5WG1203-2DB14 | UP 203/14 | Wall switch quadruple UP 203/4 TW | 284.9774 | 1 | 0 | P340 | 64.5
5WG1204-2AB11 | UP 204/11 | КОМНАТНЫЙ КОНТРОЛЛЕР CONTOUCH UP 204, БЕЛЫЙ | 790.296 | 1 | 1 | P340 | 0.24
5WG1204-2AB21 | UP 204/21 | КОМНАТНЫЙ КОНТРОЛЛЕР CONTOUCH UP 204, ЧЁРНЫЙ | 867.8058 | 1 | 1 | P340 | 0.253
5WG1204-2AB31 | UP 204/31 | КОМНАТНЫЙ КОНТРОЛЛЕР CONTOUCH UP 204, СЕРЕБРИСТЫЙ | 867.8058 | 1 | 1 | P340 | 0.221
5WG1204-2AB51 | UP 204/51 | КОМНАТНЫЙ КОНТРОЛЛЕР CONTOUCH UP 204, ЧЁРНЫЙ | 867.8058 | 1 | 1 | P340 | 0.246
5WG1211-2DB01 | UP 211/01 |  | 174.926 | 1 | 1 | P340 | 0.089
5WG1211-8DB11 | UP 211/11 |  | 32.4522 | 1 | 1 | P340 | 0.156
5WG1211-8DB21 | UP 211/21 |  | 32.4522 | 1 | 1 | P340 | 0.16
5WG1212-2DB01 | UP 212/01 |  | 217.242 | 1 | 1 | P340 | 0.084
5WG1212-8DB11 | UP 212/11 |  | 46.5476 | 1 | 1 | P340 | 0.163
5WG1212-8DB21 | UP 212/21 |  | 46.5476 | 1 | 1 | P340 | 0.159
5WG1213-2DB01 | UP 213/01 |  | 273.6832 | 1 | 1 | P340 | 0.09
5WG1213-8DB11 | UP 213/11 |  | 74.7682 | 1 | 1 | P340 | 0.154
5WG1213-8DB21 | UP 213/21 |  | 74.7682 | 1 | 1 | P340 | 0.152
5WG1220-2AB21 | UP 220/21 | Модуль входов двоичных/ВЫХОД UP 220/21, (КЛАВИШНЫЙ ИНТЕРФЕЙС), ПРОИЗВОЛЬНОГО МОНТАЖА, 2 ВХОДА/2 ВЫХОДА НА СВЕТОДИОДЫ, 38Х43Х18 мм, СИГНАЛЬНЫЕ КОНЦЫ ДО 10 М | 83.7976 | 1 | 1 | P340 | 0.041
5WG1220-2DB31 | UP 220D31 | КЛАВИШНЫЙ ИНТЕРФЕЙС UP 220/31, 4 ВХОДА | 137.4674 | 1 | 1 | P340 | 0.046
5WG1221-2DB12 | UP 221/12 | Выключатель КНОПОЧНЫЙ UP 221/2, ОДИНАРНЫЙ, БЕЗ ИНДИКАЦИИ, НЕЙТРАЛЬНЫЙ, DELTA I-SYSTEM, ТИТАНОВОБЕЛЫЙ | 95.7772 | 1 | 1 | P340 | 0.05
5WG1221-2DB13 | UP 221/13 | Выключатель КНОПОЧНЫЙ UP 221/3, ОДИНАРНЫЙ, СО СВЕТОДИОДОМ ИНДИКАЦИИ, НЕЙТРАЛЬНЫЙ, DELTA I-SYSTEM, ТИТАНОВОБЕЛЫЙ | 111.7202 | 1 | 1 | P340 | 0.049
5WG1221-2DB32 | UP 221/32 | Выключатель КНОПОЧНЫЙ UP 221/2, ОДИНАРНЫЙ, БЕЗ ИНДИКАЦИИ, НЕЙТРАЛЬНЫЙ, DELTA I-SYSTEM, АЛЮМИНИЕВЫЙ МЕТАЛЛИК | 103.6742 | 1 | 1 | P340 | 0.05
5WG1221-2DB33 | UP 221/33 | Выключатель КНОПОЧНЫЙ UP 221/2, ОДИНАРНЫЙ, СО СВЕТОДИОДОМ ИНДИКАЦИИ, НЕЙТРАЛЬНЫЙ, DELTA I-SYSTEM, АЛЮМИНИЕВЫЙ МЕТАЛЛИК | 120.3324 | 1 | 1 | P340 | 0.044
5WG1222-2DB12 | UP 222/12 | ПЕРЕКЛЮЧАТЕЛЬ КЛАВИШНЫЙ UP 222/12, ДВЕ ПАРЫ КЛАВИШ, PL-LINK | 119.498 | 1 | 1 | P340 | 0.052
5WG1222-2DB13 | UP 222/13 | ПЕРЕКЛЮЧАТЕЛЬ КЛАВИШНЫЙ UP 222/13, ДВЕ ПАРЫ КЛАВИШ, PL-LINK | 127.395 | 1 | 1 | P340 | 0.051
5WG1222-2DB32 | UP 222/32 | ПЕРЕКЛЮЧАТЕЛЬ КЛАВИШНЫЙ UP 222/32, ДВЕ ПАРЫ КЛАВИШ, PL-LINK | 128.5274 | 1 | 1 | P340 | 0.049
5WG1222-2DB33 | UP 222/33 | ПЕРЕКЛЮЧАТЕЛЬ КЛАВИШНЫЙ UP 222/33, ДВЕ ПАРЫ КЛАВИШ, PL-LINK | 136.8416 | 1 | 1 | P340 | 0.044
5WG1223-2DB12 | UP 223/12 | ПЕРЕКЛЮЧАТЕЛЬ КЛАВИШНЫЙ UP 223/12, ТРИ ПАРЫ КЛАВИШ, PL-LINK | 127.395 | 1 | 1 | P340 | 0.051
5WG1223-2DB13 | UP 223/13 | ПЕРЕКЛЮЧАТЕЛЬ КЛАВИШНЫЙ UP 223/13, ТРИ ПАРЫ КЛАВИШ, PL-LINK | 152.3674 | 1 | 1 | P340 | 0.052
5WG1223-2AB14 | UP 223/14 | Выключатель КНОПОЧНЫЙ UP 223/14 DELTA I-SYSTEM, ТРОЙНОЙ (6 КНОПОК), С LED ИНДИКАЦИЕЙ И ТЕРМОДатчикОМ, ТИТАНОВОБЕЛЫЙ (ACTIVE, BTI, ТРЕБУЕТ BTM UP 117) | 174.926 | 1 | 1 | P340 | 0.052
5WG1223-2DB15 | UP 223/15 | ПЕРЕКЛЮЧАТЕЛЬ КЛАВИШНЫЙ UP 223/15, ТРИ ПАРЫ КЛАВИШ, PL-LINK | 207.3782 | 1 | 1 | P340 | 0.045
5WG1223-2DB32 | UP 223/32 | ПЕРЕКЛЮЧАТЕЛЬ КЛАВИШНЫЙ UP 223/32, ТРИ ПАРЫ КЛАВИШ, PL-LINK | 136.8416 | 1 | 1 | P340 | 0.052
5WG1223-2DB33 | UP 223/33 | ПЕРЕКЛЮЧАТЕЛЬ КЛАВИШНЫЙ UP 223/33, ТРИ ПАРЫ КЛАВИШ, PL-LINK | 162.2312 | 1 | 1 | P340 | 0.045
5WG1223-2DB35 | UP 223/35 | ПЕРЕКЛЮЧАТЕЛЬ КЛАВИШНЫЙ UP 223/35, ТРИ ПАРЫ КЛАВИШ, PL-LINK | 221.4736 | 1 | 1 | P340 | 0.052
5WG1227-2AB11 | UP 227 | Модуль комнатный UP 227 | 451.3806 | 1 | 1 | P340 | 0.106
5WG1237-2KB11 | UP 237K11 | КОМНАТНЫЙ КОНТРОЛЛЕР UP 237K/11 | 253.9258 | 1 | 1 | P340 | 0.053
5WG1237-2KB31 | UP 237K31 | КОМНАТНЫЙ КОНТРОЛЛЕР UP 237K/31 | 268.051 | 1 | 1 | P340 | 0.054
5WG1254-2KB13 | UP 254K13 | КОМНАТНЫЙ КОНТРОЛЛЕР UP 254K/13 | 306.1354 | 1 | 1 | P340 | 0.066
5WG1254-2KB43 | UP 254K43 | КОМНАТНЫЙ КОНТРОЛЛЕР UP 252K/43 | 321.6612 | 1 | 1 | P340 | 0.067
5WG1285-2DB12 | UP 285/12 | ПЕРЕКЛЮЧАТЕЛЬ КЛАВИШНЫЙ, без светодиода состояния, титаново-белый | 116.2498 | 1 | 1 | P340 | 0.062
5WG1285-2DB13 | UP 285/13 | ПЕРЕКЛЮЧАТЕЛЬ КЛАВИШНЫЙ, светодиод состояния, титаново-белый | 134.1596 | 1 | 1 | P340 | 0.066
5WG1285-2DB42 | UP 285/42 | ПЕРЕКЛЮЧАТЕЛЬ КЛАВИШНЫЙ, без светодиода состояния, Платиновый металлик | 125.1302 | 1 | 1 | P340 | 0.067
5WG1285-2DB43 | UP 285/43 | ПЕРЕКЛЮЧАТЕЛЬ КЛАВИШНЫЙ, светодиод состояния, Платиновый металлик | 143.9042 | 1 | 1 | P340 | 0.065
5WG1286-2DB12 | UP 286/12 | ПЕРЕКЛЮЧАТЕЛЬ КЛАВИШНЫЙ, двойной, без светодиода состояния, титаново-белый | 142.4738 | 1 | 1 | P340 | 0.061
5WG1286-2DB13 | UP 286/13 | ПЕРЕКЛЮЧАТЕЛЬ КЛАВИШНЫЙ, двойной, светодиод состояния, титаново-белый | 152.3674 | 1 | 1 | P340 | 0.07
5WG1286-2DB42 | UP 286/42 | ПЕРЕКЛЮЧАТЕЛЬ КЛАВИШНЫЙ, двойной, без светодиода состояния, Платиновый металлик | 153.768 | 1 | 1 | P340 | 0.06
5WG1286-2DB43 | UP 286/43 | ПЕРЕКЛЮЧАТЕЛЬ КЛАВИШНЫЙ, двойной, светодиод состояния, Платиновый металлик | 162.2312 | 1 | 1 | P340 | 0.067
5WG1287-2DB12 | UP 287/12 | ПЕРЕКЛЮЧАТЕЛЬ КЛАВИШНЫЙ, четыре пары, без светодиода состояния, титаново-белый | 190.4518 | 1 | 1 | P340 | 0.062
5WG1287-2DB13 | UP 287/13 | ПЕРЕКЛЮЧАТЕЛЬ КЛАВИШНЫЙ, четыре пары, светодиод состояния, титаново-белый | 208.7788 | 1 | 1 | P340 | 0.067
5WG1287-2AB14 | UP 287/14 | Выключатель КНОПОЧНЫЙ UP 287/14 DELTA STYLE, ДВОЙНОЙ (4 КНОПКИ), С LED-ИНДИКАЦИЕЙ И ТЕРМОДатчикОМ, ТИТАНОВОБЕЛЫЙ (ACTIVE, BTI, ТРЕБУЕТ BTM UP 117) | 234.1684 | 1 | 1 | P340 | 0.068
5WG1287-2DB15 | UP 287/15 | ПЕРЕКЛЮЧАТЕЛЬ КЛАВИШНЫЙ UP 287/15, ЧЕТЫРЕ ПАРЫ КЛАВИШ, PL-LINK | 262.389 | 1 | 1 | P340 | 0.064
5WG1287-2DB42 | UP 287/42 | ПЕРЕКЛЮЧАТЕЛЬ КЛАВИШНЫЙ, четыре пары, без светодиода состояния, Платиновый металлик | 203.1466 | 1 | 1 | P340 | 0.07
5WG1287-2DB43 | UP 287/43 | ПЕРЕКЛЮЧАТЕЛЬ КЛАВИШНЫЙ, четыре пары клавиш, светодиод состояния, Платиновый металлик | 222.904 | 1 | 1 | P340 | 0.061
5WG1287-2AB44 | UP 287/44 | Выключатель КНОПОЧНЫЙ UP 287/44 DELTA STYLE, ДВОЙНОЙ (4 КНОПКИ), С LED-ИНДИКАЦИЕЙ И ТЕРМОДатчикОМ, ПЛАТИНА (ACTIVE, BTI, ТРЕБУЕТ BTM UP 117) | 248.2936 | 1 | 1 | P340 | 0.067
5WG1287-2DB45 | UP 287/45 | ПЕРЕКЛЮЧАТЕЛЬ КЛАВИШНЫЙ UP 287/45, ЧЕТЫРЕ ПАРЫ КЛАВИШ, PL-LINK | 279.3154 | 1 | 1 | P340 | 0.062
5WG1510-2AB03 | UP 510/03 | Модуль дискретных выходов, 2 x AC 230 В, 10 A, с монтажной рамкой и интерфейсом BTI | 203.5638 | 1 | 1 | P340 | 0.112
5WG1510-2AB13 | UP 510/13 | Модуль дискретных выходов, 2 х АС 230 В, 10А | 189.0214 | 1 | 1 | P340 | 0.087
5WG1511-2AB10 | UP 511/10 | Выключатель НАГРУЗКИ UP511/10, КОМБИНИРОВАННЫЙ: АКТУАТОР/БИНАРНЫЙ ВХОД ПРОИЗВОЛЬНОГО МОНТАЖА, 1Х230V AC 16A, 2 БЕЗПОТЕНЦИАЛЬНЫХ ВХОДА | 182.4356 | 1 | 1 | P340 | 0.094
5WG1520-2AB03 | UP 520/03 | Выключатель НАГРУЗКИ N520/03 | 199.6004 | 1 | 1 | P340 | 0.115
5WG1520-2AB13 | UP 520/13 | Модуль управления шторами, 1 x AC 230 В, 6 A | 183.7468 | 1 | 1 | P340 | 0.089
5WG1520-2AB31 | UP 520/31 | МОДУЛЬ УПРАВЛЕНИЯ ЖАЛЮЗИ N 520/31, КОМБИНИРОВАННЫЙ, 1Х230V AC 6A, 2 БЕЗПОТЕНЦИАЛЬНЫХ ВХОДА, ДЛЯ ПРОИЗВОЛЬНОГО МОНТАЖА | 220.7584 | 1 | 1 | P340 | 0.097
5WG1525-2AB03 | UP 525/03 | Диммер УНИВЕРСАЛЬНЫЙ UP 525/03 | 272.3124 | 1 | 1 | P340 | 0.109
5WG1525-2AB13 | UP 525/13 | Диммер УНИВЕРСАЛЬНЫЙ UP 525/13 | 256.4588 | 1 | 1 | P340 | 0.084
5WG1525-2AB31 | UP 525/31 | Диммер N 525/31, КОМБИНИРОВАННЫЙ, 230VA, 2 БЕЗПОТЕНЦИАЛЬНЫХ ВХОДА, ДЛЯ ПРОИЗВОЛЬНОГО МОНТАЖА (А) | 309.324 | 1 | 1 | P340 | 0.086
5WG1562-2AB31 | UP 562/31 | Выключатель НАГРУЗКИ N 562/231, КОМБИНИРОВАННЫЙ, 2Х230V AC 6A, 2 БЕЗПОТЕНЦИАЛЬНЫХ ВХОДА, ДЛЯ ПРОИЗВОЛЬНОГО МОНТАЖА | 220.7584 | 1 | 1 | P340 | 0.109
5WG1588-2AB13 | UP 588/13 | ИНФОРМАЦИОННАЯ ПАНЕЛЬ UP 580/13, ТАКТИЛЬНАЯ, 320Х240 5,7' TFT, РЕГУЛИРУЕМАЯ LED-ПОДСВЕТКА, ПИТАНИЕ 24V AC/DC | 2234.106 | 1 | 1 | P340 | 0.59
5WG1588-2AB23 | UP 588/23 | ИНФОРМАЦИОННАЯ ПАНЕЛЬ UP 580/23, ТАКТИЛЬНАЯ, 320Х240 5,7' TFT, РЕГУЛИРУЕМАЯ LED-ПОДСВЕТКА, ПИТАНИЕ 24V AC/DC (СНИМАЕТСЯ С ПРОИЗВОДСТВА) | 2234.106 | 1 | 1 | P340 | 0.62
BPZ:5198180001 | UP370C | Пассивный УЗ/МВ-детектор | 195.2496 | 1 |  | VBIN | 0.25
S24246-F8655-A1 | USB-RIF/2 | Интерфейсный модуль | 287.123 | 1 |  | VBAC | 0.29
V24072-Z20-A1 | V24072-Z20-A1 | Коннектор9-pin | 12.921 | 1 | 1 | H3FR | 0.055
V24072-Z20-A2 | V24072-Z20-A2 | Коннектор10-pin | 14.396 | 1 | 1 | H3FR | 0.01
S55230-V130 | VAG60.15-9 | КЛАПАН ШАРОВОЙ 2-ХОДОВОЙ, ВНЕШНЯЯ РЕЗЬБА | 54.7524 | 1 | 1 | H5CC | 0.407
S55230-V131 | VAG60.20-17 | КЛАПАН ШАРОВОЙ 2-ХОДОВОЙ, ВНЕШНЯЯ РЕЗЬБА | 61.2112 | 1 | 1 | H5CC | 0.554
S55230-V132 | VAG60.25-22 | КЛАПАН ШАРОВОЙ 2-ХОДОВОЙ, ВНЕШНЯЯ РЕЗЬБА | 79.73 | 1 | 18 | H5CC | 0.604
S55230-V133 | VAG60.32-35 | КЛАПАН ШАРОВОЙ 2-ХОДОВОЙ, ВНЕШНЯЯ РЕЗЬБА | 113.6588 | 1 | 1 | H5CC | 0.84
S55230-V134 | VAG60.40-68 | КЛАПАН ШАРОВОЙ 2-ХОДОВОЙ, ВНЕШНЯЯ РЕЗЬБА | 136.01 | 1 | 1 | H5CC | 1.375
S55230-V135 | VAG60.50-96 | КЛАПАН ШАРОВОЙ 2-ХОДОВОЙ, ВНЕШНЯЯ РЕЗЬБА | 188.806 | 1 | 1 | H5CC | 2.135
S55230-V100 | VAG61.15-1 | КЛАПАН ШАРОВОЙ 2-ХОДОВОЙ, ВНЕШНЯЯ РЕЗЬБА | 57.9952 | 1 | 1 | H5CC | 0.403
S55230-V101 | VAG61.15-1.6 | КЛАПАН ШАРОВОЙ 2-ХОДОВОЙ, ВНЕШНЯЯ РЕЗЬБА | 57.9952 | 1 | 1 | H5CC | 0.407
S55230-V102 | VAG61.15-2.5 | КЛАПАН ШАРОВОЙ 2-ХОДОВОЙ, ВНЕШНЯЯ РЕЗЬБА | 57.9952 | 1 | 1 | H5CC | 0.41
S55230-V103 | VAG61.15-4 | КЛАПАН ШАРОВОЙ 2-ХОДОВОЙ, ВНЕШНЯЯ РЕЗЬБА | 57.9952 | 1 | 1 | H5CC | 0.407
S55230-V104 | VAG61.15-6.3 | КЛАПАН ШАРОВОЙ 2-ХОДОВОЙ, ВНЕШНЯЯ РЕЗЬБА | 57.9952 | 1 | 1 | H5CC | 0.405
S55230-V107 | VAG61.20-10 | КЛАПАН ШАРОВОЙ 2-ХОДОВОЙ, ВНЕШНЯЯ РЕЗЬБА | 66.0352 | 1 | 1 | H5CC | 0.496
S55230-V105 | VAG61.20-4 | КЛАПАН ШАРОВОЙ 2-ХОДОВОЙ, ВНЕШНЯЯ РЕЗЬБА | 66.0352 | 1 | 1 | H5CC | 0.486
S55230-V106 | VAG61.20-6.3 | КЛАПАН ШАРОВОЙ 2-ХОДОВОЙ, ВНЕШНЯЯ РЕЗЬБА | 66.0352 | 1 | 1 | H5CC | 0.49
S55230-V109 | VAG61.25-10 | КЛАПАН ШАРОВОЙ 2-ХОДОВОЙ, ВНЕШНЯЯ РЕЗЬБА | 86.162 | 1 | 1 | H5CC | 0.57
S55230-V110 | VAG61.25-16 | КЛАПАН ШАРОВОЙ 2-ХОДОВОЙ, ВНЕШНЯЯ РЕЗЬБА | 86.162 | 1 | 1 | H5CC | 0.595
S55230-V108 | VAG61.25-6.3 | КЛАПАН ШАРОВОЙ 2-ХОДОВОЙ, ВНЕШНЯЯ РЕЗЬБА | 86.162 | 1 | 1 | H5CC | 0.596
S55230-V111 | VAG61.32-10 | КЛАПАН ШАРОВОЙ 2-ХОДОВОЙ, ВНЕШНЯЯ РЕЗЬБА | 119.9032 | 1 | 1 | H5CC | 0.918
S55230-V112 | VAG61.32-16 | КЛАПАН ШАРОВОЙ 2-ХОДОВОЙ, ВНЕШНЯЯ РЕЗЬБА | 119.9032 | 1 | 1 | H5CC | 0.84
S55230-V113 | VAG61.32-25 | КЛАПАН ШАРОВОЙ 2-ХОДОВОЙ, ВНЕШНЯЯ РЕЗЬБА | 119.9032 | 1 | 1 | H5CC | 0.84
S55230-V114 | VAG61.40-16 | КЛАПАН ШАРОВОЙ 2-ХОДОВОЙ, ВНЕШНЯЯ РЕЗЬБА | 143.1656 | 1 | 1 | H5CC | 1.374
S55230-V115 | VAG61.40-25 | КЛАПАН ШАРОВОЙ 2-ХОДОВОЙ, ВНЕШНЯЯ РЕЗЬБА | 143.1656 | 1 | 1 | H5CC | 1.391
S55230-V116 | VAG61.40-40 | КЛАПАН ШАРОВОЙ 2-ХОДОВОЙ, ВНЕШНЯЯ РЕЗЬБА | 143.1656 | 1 | 1 | H5CC | 1.396
S55230-V117 | VAG61.50-25 | КЛАПАН ШАРОВОЙ 2-ХОДОВОЙ, ВНЕШНЯЯ РЕЗЬБА | 195.0772 | 1 | 1 | H5CC | 2.139
S55230-V118 | VAG61.50-40 | КЛАПАН ШАРОВОЙ 2-ХОДОВОЙ, ВНЕШНЯЯ РЕЗЬБА | 195.0772 | 1 | 1 | H5CC | 2.122
S55230-V119 | VAG61.50-63 | КЛАПАН ШАРОВОЙ 2-ХОДОВОЙ, ВНЕШНЯЯ РЕЗЬБА | 195.0772 | 1 | 1 | H5CC | 2.142
BPZ:VAI60.15-15 | VAI60.15-15 | КЛАПАН ШАРОВОЙ | 35.0008 | 1 | 1 | H5CC | 0.313
BPZ:VAI60.20-22 | VAI60.20-22 | КЛАПАН ШАРОВОЙ | 41.9688 | 1 | 1 | H5CC | 0.39
BPZ:VAI60.25-22 | VAI60.25-22 | КЛАПАН ШАРОВОЙ | 49.2048 | 1 | 1 | H5CC | 0.511
BPZ:VAI60.32-35 | VAI60.32-35 | КЛАПАН ШАРОВОЙ | 73.298 | 1 | 1 | H5CC | 0.729
BPZ:VAI60.40-68 | VAI60.40-68 | КЛАПАН ШАРОВОЙ | 87.5288 | 1 | 1 | H5CC | 1.177
BPZ:VAI60.50-96 | VAI60.50-96 | КЛАПАН ШАРОВОЙ | 141.3968 | 1 | 1 | H5CC | 1.808
BPZ:VAI61.15-1 | VAI61.15-1 | КЛАПАН ШАРОВОЙ 2-ХОДОВОЙ, ВНУТРЕННЯЯ РЕЗЬБА, PN40, DN15, KVS 1 | 44.9436 | 1 | 1 | H5CC | 0.319
BPZ:VAI61.15-1.6 | VAI61.15-1.6 | КЛАПАН ШАРОВОЙ 2-ХОДОВОЙ, ВНУТРЕННЯЯ РЕЗЬБА, PN40, DN15, KVS 1.6 | 44.9436 | 1 | 1 | H5CC | 0.311
BPZ:VAI61.15-10 | VAI61.15-10 | КЛАПАН ШАРОВОЙ 2-ХОДОВОЙ, ВНУТРЕННЯЯ РЕЗЬБА, PN40, DN15, KVS 10 | 44.9436 | 1 | 1 | H5CC | 0.311
BPZ:VAI61.15-2.5 | VAI61.15-2.5 | КЛАПАН ШАРОВОЙ 2-ХОДОВОЙ, ВНУТРЕННЯЯ РЕЗЬБА, PN40, DN15, KVS 2.5 | 44.9436 | 1 | 1 | H5CC | 0.308
BPZ:VAI61.15-4 | VAI61.15-4 | КЛАПАН ШАРОВОЙ 2-ХОДОВОЙ, ВНУТРЕННЯЯ РЕЗЬБА, PN40, DN15, KVS 4 | 44.9436 | 1 | 1 | H5CC | 0.312
BPZ:VAI61.15-6.3 | VAI61.15-6.3 | КЛАПАН ШАРОВОЙ 2-ХОДОВОЙ, ВНУТРЕННЯЯ РЕЗЬБА, PN40, DN15, KVS 6.3 | 44.9436 | 1 | 1 | H5CC | 0.308
BPZ:VAI61.20-10 | VAI61.20-10 | КЛАПАН ШАРОВОЙ 2-ХОДОВОЙ, ВНУТРЕННЯЯ РЕЗЬБА, PN40, DN20, KVS 10 | 49.178 | 1 | 1 | H5CC | 0.343
BPZ:VAI61.20-4 | VAI61.20-4 | КЛАПАН ШАРОВОЙ 2-ХОДОВОЙ, ВНУТРЕННЯЯ РЕЗЬБА, PN40, DN20, KVS 4 | 49.178 | 1 | 1 | H5CC | 0.351
BPZ:VAI61.20-6.3 | VAI61.20-6.3 | КЛАПАН ШАРОВОЙ 2-ХОДОВОЙ, ВНУТРЕННЯЯ РЕЗЬБА, PN40, DN20, KVS 6.3 | 49.178 | 1 | 1 | H5CC | 0.341
BPZ:VAI61.25-10 | VAI61.25-10 | КЛАПАН ШАРОВОЙ 2-ХОДОВОЙ, ВНУТРЕННЯЯ РЕЗЬБА, PN40, DN25, KVS 10 | 57.4592 | 1 | 1 | H5CC | 0.508
BPZ:VAI61.25-16 | VAI61.25-16 | КЛАПАН ШАРОВОЙ 2-ХОДОВОЙ, ВНУТРЕННЯЯ РЕЗЬБА, PN40, DN25, KVS 16 | 57.4592 | 1 | 1 | H5CC | 0.506
BPZ:VAI61.25-6.3 | VAI61.25-6.3 | КЛАПАН ШАРОВОЙ 2-ХОДОВОЙ, ВНУТРЕННЯЯ РЕЗЬБА, PN40, DN25, KVS 6.3 | 57.4592 | 1 | 29 | H5CC | 0.509
BPZ:VAI61.32-10 | VAI61.32-10 | КЛАПАН ШАРОВОЙ 2-ХОДОВОЙ, ВНУТРЕННЯЯ РЕЗЬБА, PN40, DN32, KVS 10 | 89.4852 | 1 | 1 | H5CC | 0.77
BPZ:VAI61.32-16 | VAI61.32-16 | КЛАПАН ШАРОВОЙ 2-ХОДОВОЙ, ВНУТРЕННЯЯ РЕЗЬБА, PN40, DN32, KVS 16 | 89.4852 | 1 | 1 | H5CC | 0.735
BPZ:VAI61.32-25 | VAI61.32-25 | КЛАПАН ШАРОВОЙ 2-ХОДОВОЙ, ВНУТРЕННЯЯ РЕЗЬБА, PN40, DN32, KVS 25 | 89.4852 | 1 | 1 | H5CC | 0.746
BPZ:VAI61.40-16 | VAI61.40-16 | КЛАПАН ШАРОВОЙ 2-ХОДОВОЙ, ВНУТРЕННЯЯ РЕЗЬБА, PN40, DN40, KVS 16 | 110.6572 | 1 | 1 | H5CC | 1.186
BPZ:VAI61.40-25 | VAI61.40-25 | КЛАПАН ШАРОВОЙ 2-ХОДОВОЙ, ВНУТРЕННЯЯ РЕЗЬБА, PN40, DN40, KVS 25 | 110.6572 | 1 | 1 | H5CC | 1.184
BPZ:VAI61.40-40 | VAI61.40-40 | КЛАПАН ШАРОВОЙ 2-ХОДОВОЙ, ВНУТРЕННЯЯ РЕЗЬБА, PN40, DN40, KVS 40 | 110.6572 | 1 | 1 | H5CC | 1.192
BPZ:VAI61.50-25 | VAI61.50-25 | КЛАПАН ШАРОВОЙ 2-ХОДОВОЙ, ВНУТРЕННЯЯ РЕЗЬБА, PN40, DN50, KVS 25 | 156.2976 | 1 | 1 | H5CC | 1.825
BPZ:VAI61.50-40 | VAI61.50-40 | КЛАПАН ШАРОВОЙ 2-ХОДОВОЙ, ВНУТРЕННЯЯ РЕЗЬБА, PN40, DN50, KVS 40 | 156.2976 | 1 | 1 | H5CC | 1.825
BPZ:VAI61.50-63 | VAI61.50-63 | КЛАПАН ШАРОВОЙ 2-ХОДОВОЙ, ВНУТРЕННЯЯ РЕЗЬБА, PN40, DN50, KVS 63 | 156.2976 | 1 | 1 | H5CC | 1.823
BPZ:VBF21.100 | VBF21.100 | Клапан поворотный 3-ходовой, фланцевый,, PN6, DN100, KVS 160 | 419.688 | 1 | 1 | H5CC | 17.92
BPZ:VBF21.125 | VBF21.125 | Клапан поворотный 3-ходовой, фланцевый,, PN6, DN125, KVS 550 | 806.2512 | 1 | 1 | H5CC | 45
BPZ:VBF21.150 | VBF21.150 | Клапан поворотный 3-ходовой, фланцевый,, PN6, DN150, KVS 820 | 1073.8224 | 1 | 1 | H5CC | 56
BPZ:VBF21.40 | VBF21.40 | Клапан поворотный 3-ходовой, фланцевый,, PN6, DN40, KVS 25 | 127.0588 | 1 | 1 | H5CC | 5.736
BPZ:VBF21.50 | VBF21.50 | Клапан поворотный 3-ходовой, фланцевый,, PN6, DN50, KVS 40 | 172.6992 | 1 | 1 | H5CC | 6.363
BPZ:VBF21.65 | VBF21.65 | Клапан поворотный 3-ходовой, фланцевый,, PN6, DN65, KVS 63 | 218.3396 | 1 | 1 | H5CC | 9
BPZ:VBF21.80 | VBF21.80 | Клапан поворотный 3-ходовой, фланцевый,, PN6, DN80, KVS 100 | 285.4468 | 1 | 1 | H5CC | 13.8
BPZ:VBG31.20 | VBG31.20 | Клапан поворотный 3-ходовой, ВНЕШНЯЯ РЕЗЬБА, PN10, DN20, KVS 6.3 | 127.97 | 1 | 1 | H5CC | 1.908
BPZ:VBG31.25 | VBG31.25 | Клапан поворотный 3-ходовой, ВНЕШНЯЯ РЕЗЬБА, PN10, DN25, KVS 10 | 141.3968 | 1 | 1 | H5CC | 2.153
BPZ:VBG31.32 | VBG31.32 | Клапан поворотный 3-ходовой, ВНЕШНЯЯ РЕЗЬБА, PN10, DN32, KVS 16 | 157.5036 | 1 | 1 | H5CC | 3.203
BPZ:VBG31.40 | VBG31.40 | Клапан поворотный 3-ходовой, ВНЕШНЯЯ РЕЗЬБА, PN10, DN40, KVS 25 | 173.6104 | 1 | 1 | H5CC | 3.773
S55230-V136 | VBG60.15-8T | Переключающий шаровой клапан, внешняя резьба | 109.1832 | 1 | 1 | H5CC | 0.475
S55230-V137 | VBG60.20-13T | Переключающий шаровой клапан, внешняя резьба | 125.29 | 1 | 1 | H5CC | 0.728
S55230-V138 | VBG60.25-13T | Переключающий шаровой клапан, внешняя резьба | 158.388 | 1 | 21 | H5CC | 0.796
S55230-V139 | VBG60.32-25T | Переключающий шаровой клапан, внешняя резьба | 227.2908 | 1 | 1 | H5CC | 1.2
S55230-V140 | VBG60.40-49T | Переключающий шаровой клапан, внешняя резьба | 261.3 | 1 | 1 | H5CC | 2.002
S55230-V141 | VBG60.50-73T | Переключающий шаровой клапан, внешняя резьба | 335.5628 | 1 | 1 | H5CC | 2.967
S55230-V120 | VBG61.15-1.6 | 3-х ходовой шаровой клапан, внешняя резьба | 115.4276 | 1 | 1 | H5CC | 0.448
S55230-V121 | VBG61.15-2.5 | 3-х ходовой шаровой клапан, внешняя резьба | 115.4276 | 1 | 1 | H5CC | 0.448
S55230-V122 | VBG61.15-4 | 3-х ходовой шаровой клапан, внешняя резьба | 115.4276 | 1 | 1 | H5CC | 0.447
S55230-V123 | VBG61.15-6.3 | 3-х ходовой шаровой клапан, внешняя резьба | 115.4276 | 1 | 1 | H5CC | 0.473
S55230-V124 | VBG61.20-4 | 3-х ходовой шаровой клапан, внешняя резьба | 131.5344 | 1 | 1 | H5CC | 0.58
S55230-V125 | VBG61.20-6.3 | 3-х ходовой шаровой клапан, внешняя резьба | 131.5344 | 1 | 1 | H5CC | 0.577
S55230-V126 | VBG61.25-10 | 3-х ходовой шаровой клапан, внешняя резьба | 164.6592 | 1 | 1 | H5CC | 0.75
S55230-V127 | VBG61.32-16 | 3-х ходовой шаровой клапан, внешняя резьба | 236.242 | 1 | 1 | H5CC | 1.33
S55230-V128 | VBG61.40-25 | 3-х ходовой шаровой клапан, внешняя резьба | 270.2512 | 1 | 1 | H5CC | 1.979
S55230-V129 | VBG61.50-40 | 3-х ходовой шаровой клапан, внешняя резьба | 341.834 | 1 | 1 | H5CC | 2.944
BPZ:VBI31.20 | VBI31.20 | Клапан поворотный 3-ходовой, ВНУТРЕННЯЯ РЕЗЬБА, PN10, DN20, KVS 6.3 | 66.6784 | 1 | 1 | H5CC | 1.348
BPZ:VBI31.25 | VBI31.25 | Клапан поворотный 3-ходовой, ВНУТРЕННЯЯ РЕЗЬБА, PN10, DN25, KVS 10 | 78.122 | 1 | 1 | H5CC | 1.459
BPZ:VBI31.32 | VBI31.32 | Клапан поворотный 3-ходовой, ВНУТРЕННЯЯ РЕЗЬБА, PN10, DN32, KVS 16 | 91.2808 | 1 | 1 | H5CC | 2.09
BPZ:VBI31.40 | VBI31.40 | Клапан поворотный 3-ходовой, ВНУТРЕННЯЯ РЕЗЬБА, PN10, DN40, KVS 25 | 102.0008 | 1 | 1 | H5CC | 2.325
BPZ:VBI60.15-12T | VBI60.15-12T | КЛАПАН ШАРОВОЙ | 62.2832 | 1 | 1 | H5CC | 0.345
BPZ:VBI60.15-5L | VBI60.15-5L | КЛАПАН ШАРОВОЙ | 53.1444 | 1 | 1 | H5CC | 0.353
BPZ:VBI60.20-16T | VBI60.20-16T | КЛАПАН ШАРОВОЙ | 70.6984 | 1 | 1 | H5CC | 0.773
BPZ:VBI60.20-9L | VBI60.20-9L | КЛАПАН ШАРОВОЙ | 62.2832 | 1 | 1 | H5CC | 0.784
BPZ:VBI60.25-16T | VBI60.25-16T | КЛАПАН ШАРОВОЙ | 88.8688 | 1 | 1 | H5CC | 0.675
BPZ:VBI60.25-9L | VBI60.25-9L | КЛАПАН ШАРОВОЙ | 77.1304 | 1 | 1 | H5CC | 0.692
BPZ:VBI60.32-13L | VBI60.32-13L | КЛАПАН ШАРОВОЙ | 110.952 | 1 | 1 | H5CC | 1.061
BPZ:VBI60.32-25T | VBI60.32-25T | КЛАПАН ШАРОВОЙ | 127.0588 | 1 | 1 | H5CC | 1.042
BPZ:VBI60.40-25L | VBI60.40-25L | КЛАПАН ШАРОВОЙ | 176.2904 | 1 | 1 | H5CC | 1.502
BPZ:VBI60.40-49T | VBI60.40-49T | КЛАПАН ШАРОВОЙ | 154.7968 | 1 | 1 | H5CC | 1.466
BPZ:VBI60.50-37L | VBI60.50-37L | КЛАПАН ШАРОВОЙ | 229.9708 | 1 | 1 | H5CC | 2.487
BPZ:VBI60.50-73T | VBI60.50-73T | КЛАПАН ШАРОВОЙ | 189.7172 | 1 | 1 | H5CC | 2.386
BPZ:VBI61.15-1.6 | VBI61.15-1.6 | КЛАПАН ШАРОВОЙ 3-ХОДОВОЙ, ВНУТРЕННЯЯ РЕЗЬБА, PN40, DN15, KVS 1 | 79.2476 | 1 | 1 | H5CC | 0.33
BPZ:VBI61.15-2.5 | VBI61.15-2.5 | КЛАПАН ШАРОВОЙ 3-ХОДОВОЙ, ВНУТРЕННЯЯ РЕЗЬБА, PN40, DN15, KVS 2.5 | 79.2476 | 1 | 1 | H5CC | 0.33
BPZ:VBI61.15-4 | VBI61.15-4 | КЛАПАН ШАРОВОЙ 3-ХОДОВОЙ, ВНУТРЕННЯЯ РЕЗЬБА, PN40, DN15, KVS 4 | 79.2476 | 1 | 1 | H5CC | 0.328
BPZ:VBI61.15-6.3 | VBI61.15-6.3 | КЛАПАН ШАРОВОЙ 3-ХОДОВОЙ, ВНУТРЕННЯЯ РЕЗЬБА, PN40, DN15, KVS 6.3 | 79.2476 | 1 | 1 | H5CC | 0.341
BPZ:VBI61.20-4 | VBI61.20-4 | КЛАПАН ШАРОВОЙ 3-ХОДОВОЙ, ВНУТРЕННЯЯ РЕЗЬБА, PN40, DN20, KVS 4 | 85.224 | 1 | 1 | H5CC | 0.416
BPZ:VBI61.20-6.3 | VBI61.20-6.3 | КЛАПАН ШАРОВОЙ 3-ХОДОВОЙ, ВНУТРЕННЯЯ РЕЗЬБА, PN40, DN20, KVS 6.3 | 85.224 | 1 | 1 | H5CC | 0.41
BPZ:VBI61.25-10 | VBI61.25-10 | КЛАПАН ШАРОВОЙ 3-ХОДОВОЙ, ВНУТРЕННЯЯ РЕЗЬБА, PN40, DN25, KVS 10 | 123.4944 | 1 | 1 | H5CC | 0.66
BPZ:VBI61.32-16 | VBI61.32-16 | КЛАПАН ШАРОВОЙ 3-ХОДОВОЙ, ВНУТРЕННЯЯ РЕЗЬБА, PN40, DN32, KVS 16 | 173.6104 | 1 | 1 | H5CC | 1.043
BPZ:VBI61.40-25 | VBI61.40-25 | КЛАПАН ШАРОВОЙ 3-ХОДОВОЙ, ВНУТРЕННЯЯ РЕЗЬБА, PN40, DN40, KVS 25 | 238.0376 | 1 | 1 | H5CC | 1.448
BPZ:VBI61.50-40 | VBI61.50-40 | КЛАПАН ШАРОВОЙ 3-ХОДОВОЙ, ВНУТРЕННЯЯ РЕЗЬБА, PN40, DN50, KVS 40 | 340.0384 | 1 | 1 | H5CC | 2.348
BPZ:VBI61.50-63 | VBI61.50-63 | 3-х ходовой шаровой клапан, внутренняя резьба | 340.0384 | 1 | 1 | H5CC | 2.05
BPZ:VCI31.20 | VCI31.20 | Клапан 4-ХОДОВЫЕ ПОВОРОТНЫЕ, ВНУТРЕННЯЯ РЕЗЬБА, PN10, DN20, KVS 6.3 | 86.698 | 1 | 1 | H5CC | 1.599
BPZ:VCI31.25 | VCI31.25 | Клапан 4-ХОДОВЫЕ ПОВОРОТНЫЕ, ВНУТРЕННЯЯ РЕЗЬБА, PN10, DN25, KVS 10 | 97.552 | 1 | 1 | H5CC | 1.639
BPZ:VCI31.32 | VCI31.32 | Клапан 4-ХОДОВЫЕ ПОВОРОТНЫЕ, ВНУТРЕННЯЯ РЕЗЬБА, PN10, DN32, KVS 16 | 110.952 | 1 | 1 | H5CC | 2.568
BPZ:VCI31.40 | VCI31.40 | Клапан 4-ХОДОВЫЕ ПОВОРОТНЫЕ, ВНУТРЕННЯЯ РЕЗЬБА, PN10, DN40, KVS 25 | 124.3788 | 1 | 1 | H5CC | 2.899
BPZ:VD115CLC | VD115CLC | Клапан 2-ХОДОВЫЕ МАЛЫЕ, DIN, DN15, KV 0.25...1.9 | 14.5792 | 1 | 1 | H5CC | 0.29
BPZ:VD120CLC | VD120CLC | Клапан 2-ХОДОВЫЕ МАЛЫЕ, DIN, DN20, KV 0.25...2.6 | 19.0548 | 1 | 1 | H5CC | 0.41
BPZ:VD125CLC | VD125CLC | Клапан 2-ХОДОВЫЕ МАЛЫЕ, DIN, DN25, KV 0.25...2.6 | 23.3428 | 1 | 1 | H5CC | 0.434
BPZ:VDN110 | VDN110 | Клапан радиаторный, 2-ходовой седельный, DIN, 2-Х ТРУБНАЯ СИСТЕМА, PN10, DN10, KVS 0.09..0.63 | 11.6312 | 1 | 1 | H5CC | 0.245
BPZ:VDN115 | VDN115 | Клапан радиаторный, 2-ходовой седельный, DIN, 2-Х ТРУБНАЯ СИСТЕМА, PN10, DN15, KVS 0.10..0.89 | 13.2392 | 1 | 1 | H5CC | 0.3
BPZ:VDN120 | VDN120 | Клапан радиаторный, 2-ходовой седельный, DIN, 2-Х ТРУБНАЯ СИСТЕМА, PN10, DN20, KVS 0.31..1.41 | 19.43 | 1 | 1 | H5CC | 0.425
BPZ:VDN210 | VDN210 | Клапан радиаторный, 2-ходовой седельный, NF, 2-Х ТРУБНАЯ СИСТЕМА, PN10, DN10, KVS 0.09..0.63 | 11.6312 | 1 | 1 | H5CC | 0.226
BPZ:VDN215 | VDN215 | Клапан радиаторный, 2-ходовой седельный, NF, 2-Х ТРУБНАЯ СИСТЕМА, PN10, DN15, KVS 0.10..0.89 | 13.2392 | 1 | 1 | H5CC | 0.275
BPZ:VDN220 | VDN220 | Клапан радиаторный, 2-ходовой седельный, NF, 2-Х ТРУБНАЯ СИСТЕМА, PN10, DN20, KVS 0.31..1.41 | 19.43 | 1 | 1 | H5CC | 0.396
S54569-C100-A1 | Vectis | HX1616 - Гибридный видеорекордер, 3ТБ, 500к/с | 7295.04 | 1 |  | VBVI | 15.5
S54569-C108-A100 | Vectis | AX4 - Видеорекордер, DVD, 1ТБ, 100 к/с, 4 канала | 1239.68 | 1 |  | VBVI | 8.2
S54569-C109-A100 | Vectis | AX8 - Видеорекордер, DVD, 1ТБ, 200 к/с, 8 каналов | 1982.296 | 1 |  | VBVI | 8.8
S54569-C110-A100 | Vectis | AX16 - Видеорекордер, DVD, 1ТБ, 400 к/с, 16 каналов | 2382.808 | 1 |  | VBVI | 8.76
S54569-P101-A100 | Vectis | iX08 - Программное обеспечение NVS, 8 камер, H264 | 821.288 | 1 |  | VBVI | 0.214
S54569-P102-A100 | Vectis | iX16 - Программное обеспечение NVS, 16 камер, H264 | 1490 | 1 |  | VBVI | 0.214
S54569-P103-A100 | Vectis | iX32 - Программное обеспечение NVS, 32 камеры, H264 | 2682 | 1 |  | VBVI | 0.214
S54569-P104-A100 | Vectis | iX48 - Программное обеспечение NVS, 48 камер, H264 | 3635.6 | 1 |  | VBVI | 0.214
S54569-P105-A100 | Vectis | iX64 - Программное обеспечение NVS, 64 камеры, H264 | 4708.4 | 1 |  | VBVI | 0.214
S54569-P851-A1 | Vectis | HX NVS - Программное обеспечение, 8 камер | 1398.216 | 1 |  | VBVI | 1.3
S54569-P851-A2 | Vectis | HX NVS - Программное обеспечение, 16 камер | 2553.264 | 1 |  | VBVI | 0.5
S54569-P851-A3 | Vectis | HX NVS - Программное обеспечение, 32 камеры | 4255.44 | 1 |  | VBVI | 1.3
S54569-P851-A4 | Vectis | HX NVS - Программное обеспечение, 64 камеры | 8754.048 | 1 |  | VBVI | 1.3
S54569-C104-A100 | Vectis iX06 | Сетевой видеорекордер 6 камер, 1ТБ, H264, max72Мбит/с | 2013.288 | 1 |  | VBVI | 4.16
S54569-C105-A100 | Vectis iX16 | Сетевой видеорекордер 16 камер, 4ТБ, H264, max288Mбит/c | 5350.888 | 1 |  | VBVI | 16.56
S54569-C106-A100 | Vectis iX32 | Сетевой видеорекордер 32 камеры, 8ТБ, H264, max288Mбит/c | 7615.688 | 1 |  | VBVI | 16.56
S54569-C107-A100 | Vectis iX48 | Сетевой видеорекордер 48 камер, 18ТБ, H264, max288Mбит/c | 10430 | 1 |  | VBVI | 16.56
BPZ:VEN110 | VEN110 | Клапан радиаторный угловой, 2-ходовой седельный, DIN, 2-Х ТРУБНАЯ СИСТЕМА, PN10, DN10, KV 0.09..0.63 | 11.6312 | 1 | 1 | H5CC | 0.232
BPZ:VEN115 | VEN115 | Клапан радиаторный угловой, 2-ходовой седельный, DIN, 2-Х ТРУБНАЯ СИСТЕМА, PN10, DN15, KV 0.10..0.89 | 13.2392 | 1 | 1 | H5CC | 0.278
BPZ:VEN120 | VEN120 | Клапан радиаторный угловой, 2-ходовой седельный, DIN, 2-Х ТРУБНАЯ СИСТЕМА, PN10, DN20, KV 0.31...1.41 | 19.43 | 1 | 1 | H5CC | 0.394
BPZ:VEN210 | VEN210 | Клапан радиаторный угловой, 2-ходовой седельный, NF, 2-Х ТРУБНАЯ СИСТЕМА, PN10, DN10, KVS 0.09..0.63 | 11.6312 | 1 | 1 | H5CC | 0.223
BPZ:VEN215 | VEN215 | Клапан радиаторный угловой, 2-ходовой седельный, NF, 2-Х ТРУБНАЯ СИСТЕМА, PN10, DN15, KVS 0.10..0.89 | 13.2392 | 1 | 1 | H5CC | 0.267
BPZ:VEN220 | VEN220 | Клапан радиаторный угловой, 2-ходовой седельный, NF, 2-Х ТРУБНАЯ СИСТЕМА, PN10, DN20, KVS 0.31...1.41 | 19.43 | 1 | 1 | H5CC | 0.379
BPZ:VGD20.4011 | VGD20.4011 | Клапан газовый двойной | 285.3648 | 1 | 1 | H5GA | 2.3
BPZ:VGD20.403 | VGD20.403 | Клапан газовый двойной | 270.7926 | 1 | 1 | H5GA | 3.346
BPZ:VGD20.403U | VGD20.403U | Клапан газовый двойной | 317.37 | 1 | 1 | H5GA | 3.26
BPZ:VGD20.5011 | VGD20.5011 | Клапан газовый двойной | 311.559 | 1 | 1 | H5GA | 2.3
BPZ:VGD20.503 | VGD20.503 | Клапан газовый двойной | 296.9868 | 1 | 1 | H5GA | 3.4
BPZ:VGD20.503A | VGD20.503A | Клапан газовый двойной | 296.9868 | 1 | 1 | H5GA | 3.4
BPZ:VGD20.503U | VGD20.503U | Клапан газовый двойной | 398.9028 | 1 | 1 | H5GA | 3.27
BPZ:VGD40.040 | VGD40.040 | Клапан газовый двойной | 1184.103 | 1 | 1 | H5GA | 7
BPZ:VGD40.050 | VGD40.050 | Клапан газовый двойной | 1213.2474 | 1 | 1 | H5GA | 7.2
BPZ:VGD40.050L | VGD40.050L | Клапан газовый двойной | 1213.2474 | 1 | 1 | H5GA | 8
BPZ:VGD40.065 | VGD40.065 | Клапан газовый двойной | 1242.362 | 1 | 1 | H5GA | 8.4
BPZ:VGD40.065L | VGD40.065L | Клапан газовый двойной | 1242.362 | 1 | 1 | H5GA | 9
BPZ:VGD40.065U | VGD40.065U | Клапан газовый двойной | 1397.6498 | 1 | 1 | H5GA | 7
BPZ:VGD40.080 | VGD40.080 | Клапан газовый двойной | 1863.5132 | 1 | 1 | H5GA | 9.6
BPZ:VGD40.080L | VGD40.080L | Клапан газовый двойной | 1863.5132 | 1 | 1 | H5GA | 10
BPZ:VGD40.080U | VGD40.080U | Клапан газовый двойной | 2203.2332 | 1 | 1 | H5GA | 8.7
BPZ:VGD40.100 | VGD40.100 | Клапан газовый двойной | 3474.7098 | 1 | 1 | H5GA | 12.9
BPZ:VGD40.100L | VGD40.100L | Клапан газовый двойной | 3474.7098 | 1 | 1 | H5GA | 12
BPZ:VGD40.100U | VGD40.100U | Клапан газовый двойной | 3474.7098 | 1 | 1 | H5GA | 12.9
BPZ:VGD40.125 | VGD40.125 | Клапан газовый двойной | 5017.9326 | 1 | 1 | H5GA | 18.2
BPZ:VGD40.125L | VGD40.125L | Клапан газовый двойной | 5017.9326 | 1 | 1 | H5GA | 13
BPZ:VGD40.150 | VGD40.150 | Клапан газовый двойной | 7716.1736 | 1 | 1 | H5GA | 24
BPZ:VGD40.150L | VGD40.150L | Клапан газовый двойной | 7716.1736 | 1 | 1 | H5GA | 15
BPZ:VGD40.150U | VGD40.150U | Клапан газовый двойной | 7638.5148 | 1 | 1 | H5GA | 24
BPZ:VGD41.040 | VGD41.040 | Клапан газовый двойной | 1184.103 | 1 | 1 | H5GA | 7
BPZ:VGD41.050 | VGD41.050 | Клапан газовый двойной | 1213.2474 | 1 | 1 | H5GA | 8
BPZ:VGD41.065 | VGD41.065 | Клапан газовый двойной | 1242.362 | 1 | 1 | H5GA | 9
BPZ:VGD41.080 | VGD41.080 | Клапан газовый двойной | 1863.5132 | 1 | 1 | H5GA | 10
BPZ:VGD41.100 | VGD41.100 | Клапан газовый двойной | 3474.7098 | 1 | 1 | H5GA | 12
BPZ:VGD41.125 | VGD41.125 | Клапан газовый двойной | 5017.9326 | 1 | 1 | H5GA | 13
BPZ:VGF10.404P | VGF10.404P | Клапан газовый | 398.9028 | 1 | 1 | H5GA | 7
BPZ:VGF10.504P | VGF10.504P | Клапан газовый | 499.8652 | 1 | 1 | H5GA | 8.6
BPZ:VGF10.654P | VGF10.654P | Клапан газовый | 876.4478 | 1 | 1 | H5GA | 17
BPZ:VGF10.804P | VGF10.804P | Клапан газовый | 1145.3034 | 1 | 1 | H5GA | 21.75
BPZ:VGG10.1541P | VGG10.1541P | Клапан газовый | 274.6666 | 1 | 1 | H5GA | 0.95
BPZ:VGG10.154P | VGG10.154P | Клапан газовый | 160.1452 | 1 | 1 | H5GA | 0.9
BPZ:VGG10.154U | VGG10.154U | Клапан газовый | 187.3228 | 1 | 1 | H5GA | 0.83
BPZ:VGG10.2041P | VGG10.2041P | Клапан газовый | 292.1592 | 1 | 1 | H5GA | 0.9
BPZ:VGG10.2041U | VGG10.2041U | Клапан газовый | 292.1592 | 1 | 1 | H5GA | 0.825
BPZ:VGG10.204P | VGG10.204P | Клапан газовый | 165.0026 | 1 | 1 | H5GA | 0.85
BPZ:VGG10.204U | VGG10.204U | Клапан газовый | 188.3062 | 1 | 1 | H5GA | 0.8
BPZ:VGG10.2541P | VGG10.2541P | Клапан газовый | 292.1592 | 1 | 1 | H5GA | 0.85
BPZ:VGG10.254P | VGG10.254P | Клапан газовый | 172.7506 | 1 | 1 | H5GA | 0.8
BPZ:VGG10.254U | VGG10.254U | Клапан газовый | 196.0542 | 1 | 1 | H5GA | 0.75
BPZ:VGG10.404 | VGG10.404 | Клапан газовый | 145.6028 | 1 | 1 | H5GA | 1.43
BPZ:VGG10.4041P | VGG10.4041P | Клапан газовый | 292.1592 | 1 | 1 | H5GA | 1.43
BPZ:VGG10.404P | VGG10.404P | Клапан газовый | 150.4304 | 1 | 1 | H5GA | 1.64
BPZ:VGG10.404U | VGG10.404U | Клапан газовый | 172.7506 | 1 | 1 | H5GA | 1.495
BPZ:VGG10.504 | VGG10.504 | Клапан газовый | 178.5914 | 1 | 1 | H5GA | 1.64
BPZ:VGG10.5041P | VGG10.5041P | Клапан газовый | 352.3254 | 1 | 1 | H5GA | 1.64
BPZ:VGG10.504P | VGG10.504P | Клапан газовый | 178.5914 | 1 | 1 | H5GA | 1.64
BPZ:VGG10.504U | VGG10.504U | Клапан газовый | 203.832 | 1 | 1 | H5GA | 1.705
BPZ:VGG10.654U | VGG10.654U | Клапан газовый | 770.6578 | 1 | 1 | H5GA | 11.5
BPZ:VGG10.804P | VGG10.804P | Клапан газовый | 942.425 | 1 | 1 | H5GA | 15.45
BPZ:VGG10.804U | VGG10.804U | Клапан газовый | 1145.3034 | 1 | 1 | H5GA | 12
BPZ:VHG519K15-2.5 | VHG519K15-2.5 | РЕГУЛЯТОР ПЕРЕПАДА ДАВЛЕНИЯ ПРЯМОГО ДЕЙСТВИЯ | 440.2704 | 1 | 1 | H5CC | 4.18
BPZ:VHG519K15-5 | VHG519K15-5 | РЕГУЛЯТОР ПЕРЕПАДА ДАВЛЕНИЯ ПРЯМОГО ДЕЙСТВИЯ | 440.2704 | 1 | 1 | H5CC | 4.173
BPZ:VHG519K20-8 | VHG519K20-8 | РЕГУЛЯТОР ПЕРЕПАДА ДАВЛЕНИЯ ПРЯМОГО ДЕЙСТВИЯ | 484.1152 | 1 | 1 | H5CC | 4.247
BPZ:VHG519K25-10 | VHG519K25-10 | РЕГУЛЯТОР ПЕРЕПАДА ДАВЛЕНИЯ ПРЯМОГО ДЕЙСТВИЯ | 539.5912 | 1 | 1 | H5CC | 4.375
BPZ:VHG519K32-15 | VHG519K32-15 | РЕГУЛЯТОР ПЕРЕПАДА ДАВЛЕНИЯ ПРЯМОГО ДЕЙСТВИЯ | 682.7836 | 1 | 1 | H5CC | 4.8
BPZ:VHG519K40-21 | VHG519K40-21 | РЕГУЛЯТОР ПЕРЕПАДА ДАВЛЕНИЯ ПРЯМОГО ДЕЙСТВИЯ | 957.4836 | 1 | 1 | H5CC | 5.915
BPZ:VHG519K50-32 | VHG519K50-32 | РЕГУЛЯТОР ПЕРЕПАДА ДАВЛЕНИЯ ПРЯМОГО ДЕЙСТВИЯ | 1055.92 | 1 | 1 | H5CC | 7.216
BPZ:VHG519L15-2.5 | VHG519L15-2.5 | РЕГУЛЯТОР ПЕРЕПАДА ДАВЛЕНИЯ ПРЯМОГО ДЕЙСТВИЯ | 440.2704 | 1 | 1 | H5CC | 4.045
BPZ:VHG519L15-5 | VHG519L15-5 | РЕГУЛЯТОР ПЕРЕПАДА ДАВЛЕНИЯ ПРЯМОГО ДЕЙСТВИЯ | 440.2704 | 1 | 1 | H5CC | 4.06
BPZ:VHG519L20-8 | VHG519L20-8 | РЕГУЛЯТОР ПЕРЕПАДА ДАВЛЕНИЯ ПРЯМОГО ДЕЙСТВИЯ | 484.1152 | 1 | 1 | H5CC | 4.22
BPZ:VHG519L25-10 | VHG519L25-10 | РЕГУЛЯТОР ПЕРЕПАДА ДАВЛЕНИЯ ПРЯМОГО ДЕЙСТВИЯ | 539.5912 | 1 | 1 | H5CC | 4.302
BPZ:VHG519L32-15 | VHG519L32-15 | РЕГУЛЯТОР ПЕРЕПАДА ДАВЛЕНИЯ ПРЯМОГО ДЕЙСТВИЯ | 682.7836 | 1 | 1 | H5CC | 5.184
BPZ:VHG519L40-21 | VHG519L40-21 | РЕГУЛЯТОР ПЕРЕПАДА ДАВЛЕНИЯ ПРЯМОГО ДЕЙСТВИЯ | 957.4836 | 1 | 1 | H5CC | 5.845
BPZ:VHG519L50-32 | VHG519L50-32 | РЕГУЛЯТОР ПЕРЕПАДА ДАВЛЕНИЯ ПРЯМОГО ДЕЙСТВИЯ | 1055.92 | 1 | 1 | H5CC | 7.207
BPZ:VKF41.100 | VKF41.100 | Клапан БАТТЕРФЛЯЙ, фланцевый,, PN6/10/16, DN100, KVS 760 | 245.1932 | 1 | 1 | H5CC | 3.123
BPZ:VKF41.100C | VKF41.100C | КЛАПАН "БАТТЕРФЛЯЙ", 2-Х ХОДОВОЙ, KVS 760, DN 100 | 281.461 | 1 | 1 | H5GA | 3.086
BPZ:VKF41.125 | VKF41.125 | Клапан БАТТЕРФЛЯЙ, фланцевый,, PN6/10/16, DN125, KVS 1000 | 318.5716 | 1 | 1 | H5CC | 5.38
BPZ:VKF41.125C | VKF41.125C | КЛАПАН "БАТТЕРФЛЯЙ", 2-Х ХОДОВОЙ, KVS 1000, DN 125 | 313.496 | 1 | 1 | H5GA | 5.344
BPZ:VKF41.150 | VKF41.150 | Клапан БАТТЕРФЛЯЙ, фланцевый,, PN6/10/16, DN150, KVS 2100 | 379.4076 | 1 | 1 | H5CC | 6.166
BPZ:VKF41.150C | VKF41.150C | КЛАПАН "БАТТЕРФЛЯЙ", 2-Х ХОДОВОЙ, KVS 2100, DN 150 | 353.279 | 1 | 1 | H5GA | 6.205
BPZ:VKF41.200 | VKF41.200 | Клапан БАТТЕРФЛЯЙ, фланцевый,, PN6/10/16, DN200, KVS 4000 | 572.716 | 1 | 1 | H5CC | 8.68
BPZ:VKF41.200C | VKF41.200C | КЛАПАН "БАТТЕРФЛЯЙ", 2-Х ХОДОВОЙ, KVS 4000, DN 200 | 424.1434 | 1 | 1 | H5GA | 8.6
BPZ:VKF41.40 | VKF41.40 | Клапан БАТТЕРФЛЯЙ, фланцевый,, PN6/10/16, DN40, KVS 50 | 158.388 | 1 | 1 | H5CC | 1.667
BPZ:VKF41.40C | VKF41.40C | КЛАПАН "БАТТЕРФЛЯЙ", 2-Х ХОДОВОЙ, KVS 50, DN 40 | 189.2598 | 1 | 1 | H5GA | 1.72
BPZ:VKF41.50 | VKF41.50 | Клапан БАТТЕРФЛЯЙ, фланцевый,, PN6/10/16, DN50, KVS 80 | 175.3792 | 1 | 1 | H5CC | 1.898
BPZ:VKF41.50C | VKF41.50C | КЛАПАН "БАТТЕРФЛЯЙ", 2-Х ХОДОВОЙ, KVS 80, DN 50 | 210.6264 | 1 | 1 | H5GA | 1.905
BPZ:VKF41.65 | VKF41.65 | Клапан БАТТЕРФЛЯЙ, фланцевый,, PN6/10/16, DN65, KVS 200 | 190.6016 | 1 | 1 | H5CC | 2.381
BPZ:VKF41.65C | VKF41.65C | КЛАПАН "БАТТЕРФЛЯЙ", 2-Х ХОДОВОЙ, KVS 200, DN 65 | 231.9632 | 1 | 1 | H5GA | 2.357
BPZ:VKF41.80 | VKF41.80 | КЛАПАН "БАТТЕРФЛЯЙ", 2-Х ХОДОВОЙ, KVS 400, DN 80 | 217.4552 | 1 | 1 | H5CC | 2.594
BPZ:VKF41.80C | VKF41.80C | КЛАПАН "БАТТЕРФЛЯЙ", 2-Х ХОДОВОЙ, KVS 400, DN 80 | 250.4094 | 1 | 1 | H5GA | 2.606
BPZ:VKF46.100 | VKF46.100 | Клапан БАТТЕРФЛЯЙ, фланцевый,, PN6/10/16, DN100, KVS 800, ПЛОТНОЕ ЗАКРЫТИЕ | 309.6204 | 1 | 1 | H5CC | 5.231
BPZ:VKF46.125 | VKF46.125 | Клапан БАТТЕРФЛЯЙ, фланцевый,, PN6/10/16, DN125, KVS 1010, ПЛОТНОЕ ЗАКРЫТИЕ | 367.7764 | 1 | 1 | H5CC | 7.439
BPZ:VKF46.150 | VKF46.150 | Клапан БАТТЕРФЛЯЙ, фланцевый,, PN6/10/16, DN150, KVS 2100, ПЛОТНОЕ ЗАКРЫТИЕ | 501.1064 | 1 | 1 | H5CC | 9.74
BPZ:VKF46.200 | VKF46.200 | Клапан БАТТЕРФЛЯЙ, фланцевый,, PN6/10/16, DN200, KVS 4000, ПЛОТНОЕ ЗАКРЫТИЕ | 694.4148 | 1 | 1 | H5CC | 14.06
BPZ:VKF46.250 | VKF46.250 | Клапан БАТТЕРФЛЯЙ, фланцевый,, PN6/10/16, DN250, KVS 6400, ПЛОТНОЕ ЗАКРЫТИЕ | 849.2116 | 1 | 1 | H5CC | 23.34
BPZ:VKF46.300 | VKF46.300 | Клапан БАТТЕРФЛЯЙ, фланцевый,, PN6/10/16, DN300, KVS 8500, ПЛОТНОЕ ЗАКРЫТИЕ | 1261.744 | 1 | 1 | H5CC | 31.56
BPZ:VKF46.350 | VKF46.350 | Клапан БАТТЕРФЛЯЙ, фланцевый,, PN6/10/16, DN350, KVS 11500, ПЛОТНОЕ ЗАКРЫТИЕ | 2085.0132 | 1 | 1 | H5CC | 37.1
BPZ:VKF46.40 | VKF46.40 | Клапан БАТТЕРФЛЯЙ, фланцевый,, PN6/10/16, DN40, KVS 50, ПЛОТНОЕ ЗАКРЫТИЕ | 222.8152 | 1 | 1 | H5CC | 1.672
BPZ:VKF46.400 | VKF46.400 | Клапан БАТТЕРФЛЯЙ, фланцевый,, PN6/10/16, DN400, KVS 14500, ПЛОТНОЕ ЗАКРЫТИЕ | 2711.4096 | 1 | 1 | H5CC | 51
BPZ:VKF46.450 | VKF46.450 | Клапан БАТТЕРФЛЯЙ, фланцевый,, PN6/10/16, DN450, KVS 20500, ПЛОТНОЕ ЗАКРЫТИЕ | 4903.7836 | 1 | 1 | H5CC | 96
BPZ:VKF46.50 | VKF46.50 | Клапан БАТТЕРФЛЯЙ, фланцевый,, PN6/10/16, DN50, KVS 85, ПЛОТНОЕ ЗАКРЫТИЕ | 237.1264 | 1 | 1 | H5CC | 2.392
BPZ:VKF46.500 | VKF46.500 | Клапан БАТТЕРФЛЯЙ, фланцевый,, PN6/10/16, DN500, KVS 21000, ПЛОТНОЕ ЗАКРЫТИЕ | 5145.4124 | 1 | 1 | H5CC | 126
BPZ:VKF46.600 | VKF46.600 | Клапан БАТТЕРФЛЯЙ, фланцевый,, PN6/10/16, DN600, KVS 29300, ПЛОТНОЕ ЗАКРЫТИЕ | 8930.6176 | 1 | 1 | H5CC | 210
BPZ:VKF46.65 | VKF46.65 | Клапан БАТТЕРФЛЯЙ, фланцевый,, PN6/10/16, DN65, KVS 215, ПЛОТНОЕ ЗАКРЫТИЕ | 272.9312 | 1 | 1 | H5CC | 3.065
BPZ:VKF46.80 | VKF46.80 | Клапан БАТТЕРФЛЯЙ, фланцевый,, PN6/10/16, DN80, KVS 420, ПЛОТНОЕ ЗАКРЫТИЕ | 286.358 | 1 | 1 | H5CC | 4.105
BPZ:VKP40.15 | VKP40.15 | ПРОПОРЦИОНАЛЬНЫЙ ИСПОЛНИТЕЛЬНЫЙ МЕХАНИЗМ | 227.1058 | 1 | 1 | H5GA | 1.2
BPZ:VKP40.20 | VKP40.20 | ПРОПОРЦИОНАЛЬНЫЙ ИСПОЛНИТЕЛЬНЫЙ МЕХАНИЗМ | 227.1058 | 1 | 1 | H5GA | 1.2
BPZ:VKP40.25 | VKP40.25 | ПРОПОРЦИОНАЛЬНЫЙ ИСПОЛНИТЕЛЬНЫЙ МЕХАНИЗМ | 227.1058 | 1 | 1 | H5GA | 1.2
BPZ:VKP40.32 | VKP40.32 | ПРОПОРЦИОНАЛЬНЫЙ ИСПОЛНИТЕЛЬНЫЙ МЕХАНИЗМ | 227.1058 | 1 | 1 | H5GA | 1.2
BPZ:VKP40.40 | VKP40.40 | ПРОПОРЦИОНАЛЬНЫЙ ИСПОЛНИТЕЛЬНЫЙ МЕХАНИЗМ | 227.1058 | 1 | 1 | H5GA | 1.2
BPZ:VKP40.50 | VKP40.50 | ПРОПОРЦИОНАЛЬНЫЙ ИСПОЛНИТЕЛЬНЫЙ МЕХАНИЗМ | 227.1058 | 1 | 1 | H5GA | 1.2
BPZ:VKP40.50H | VKP40.50H | ПРОПОРЦИОНАЛЬНЫЙ ИСПОЛНИТЕЛЬНЫЙ МЕХАНИЗМ | 227.1058 | 1 | 1 | H5GA | 1.2
BPZ:VKP40.50S | VKP40.50S | ПРОПОРЦИОНАЛЬНЫЙ ИСПОЛНИТЕЛЬНЫЙ МЕХАНИЗМ | 227.1058 | 1 | 1 | H5GA | 1.2
BPZ:VLF45.404 | VLF45.404 | КЛАПАН ИЗ ЛИТОГО ЧУГУНА | 1038.53 | 1 | 1 | H5GA | 7
BPZ:VLF45.504 | VLF45.504 | КЛАПАН ИЗ ЛИТОГО ЧУГУНА | 1145.3034 | 1 | 1 | H5GA | 8.6
BPZ:VLF45.654 | VLF45.654 | КЛАПАН ИЗ ЛИТОГО ЧУГУНА | 1446.1642 | 1 | 1 | H5GA | 17
BPZ:VLF45.804 | VLF45.804 | КЛАПАН ИЗ ЛИТОГО ЧУГУНА | 1659.711 | 1 | 1 | H5GA | 23
BPZ:VMP45.10-0.25 | VMP45.10-0.25 | Клапан регулирующий, 3-ходовой седельный С БАЙПАССОМ, ВНЕШНЯЯ РЕЗЬБА, PN16, DN10, KVS 0.25 | 51.992 | 1 | 1 | H5CC | 0.396
BPZ:VMP45.10-0.4 | VMP45.10-0.4 | Клапан регулирующий, 3-ходовой седельный С БАЙПАССОМ, ВНЕШНЯЯ РЕЗЬБА, PN16, DN10, KVS 0.4 | 53.2516 | 1 | 1 | H5CC | 0.399
BPZ:VMP45.10-0.63 | VMP45.10-0.63 | Клапан регулирующий, 3-ходовой седельный С БАЙПАССОМ, ВНЕШНЯЯ РЕЗЬБА, PN16, DN10, KVS 0.63 | 51.992 | 1 | 1 | H5CC | 0.401
BPZ:VMP45.10-1 | VMP45.10-1 | Клапан регулирующий, 3-ходовой седельный С БАЙПАССОМ, ВНЕШНЯЯ РЕЗЬБА, PN16, DN10, KVS 1 | 51.992 | 1 | 1 | H5CC | 0.399
BPZ:VMP45.10-1.6 | VMP45.10-1.6 | Клапан регулирующий, 3-ходовой седельный С БАЙПАССОМ, ВНЕШНЯЯ РЕЗЬБА, PN16, DN10, KVS 1.6 | 51.992 | 1 | 1 | H5CC | 0.396
BPZ:VMP45.15-2.5 | VMP45.15-2.5 | Клапан регулирующий, 3-ходовой седельный С БАЙПАССОМ, PN16, DN15, KVS 2.5 | 65.2312 | 1 | 1 | H5CC | 0.496
BPZ:VMP45.20-4 | VMP45.20-4 | Клапан регулирующий, 3-ходовой седельный С БАЙПАССОМ, PN16, DN20, KVS 4 | 79.9176 | 1 | 1 | H5CC | 0.721
BPZ:VMP469.10-0.63 | VMP469.10-0.63 | Клапан регулирующий OEM, 3-Х ХОДОВОЙ, DN10, KVS 0.63, ШТОК 5.5 | 37.4932 | 1 | 9 | H5CC | 0.412
BPZ:VMP469.10-1 | VMP469.10-1 | Клапан регулирующий OEM, 3-Х ХОДОВОЙ, DN10, KVS 1, ШТОК 5.5 | 37.4932 | 1 | 10 | H5CC | 0.412
BPZ:VMP469.10-1.6 | VMP469.10-1.6 | Клапан регулирующий OEM | 37.4932 | 1 | 1 | H5CC | 0.409
BPZ:VMP469.15-2.5 | VMP469.15-2.5 | Клапан регулирующий OEM, 3-Х ХОДОВОЙ, KVS 2.5, DN 15, ШТОК 2.5 | 44.8364 | 1 | 1 | H5CC | 0.481
BPZ:VMP469.15-4 | VMP469.15-4 | Клапан регулирующий OEM | 52.6084 | 1 | 1 | H5CC | 0.467
BPZ:VMP47.10-0.25 | VMP47.10-0.25 | Клапан регулирующий С БАЙПАССОМ, седельный, 3-ходовой, DN16, KVS 0.25 | 42.0492 | 1 | 1 | H5CC | 0.425
BPZ:VMP47.10-0.25S | VMP47.10-0.25S | Клапан регулирующий, 3-Х ХОДОВОЙ, KVS 0.25, DN 10, ШТОК 2.5 | 49.044 | 1 | 9 | H5CC | 0.403
BPZ:VMP47.10-0.4 | VMP47.10-0.4 | Клапан регулирующий с байпассом, седельный, 3-ходовой, DN16, KVS 0.4 | 41.1648 | 1 | 1 | H5CC | 0.428
BPZ:VMP47.10-0.4S | VMP47.10-0.4S | Клапан регулирующий, 3-Х ХОДОВОЙ, KVS 0.4, DN 10, ШТОК 2.5 | 49.044 | 1 | 9 | H5CC | 0.405
BPZ:VMP47.10-0.63 | VMP47.10-0.63 | Клапан регулирующий с байпассом, седельный, 3-ходовой, ВНЕШНЯЯ РЕЗЬБА, PN16, DN10, KVS 0.63 | 41.1648 | 1 | 1 | H5CC | 0.428
BPZ:VMP47.10-0.63S | VMP47.10-0.63S | Клапан регулирующий, 3-Х ХОДОВОЙ, KVS 0.63, DN 10, ШТОК 2.5 | 41.8884 | 1 | 1 | H5CC | 0.411
BPZ:VMP47.10-1 | VMP47.10-1 | Клапан регулирующий с байпассом, седельный, 3-ходовой, ВНЕШНЯЯ РЕЗЬБА, PN16, DN10, KVS 1 | 41.1648 | 1 | 1 | H5CC | 0.434
BPZ:VMP47.10-1.6 | VMP47.10-1.6 | Клапан регулирующий с байпассом, седельный, 3-ходовой, ВНЕШНЯЯ РЕЗЬБА, PN16, DN10, KVS 1.6 | 41.1648 | 1 | 1 | H5CC | 0.428
BPZ:VMP47.10-1.6S | VMP47.10-1.6S | Клапан регулирующий, 3-Х ХОДОВОЙ, KVS 1.6, DN 10, ШТОК 2.5 | 41.8884 | 1 | 1 | H5CC | 0.407
BPZ:VMP47.10-1S | VMP47.10-1S | Клапан регулирующий, 3-Х ХОДОВОЙ, KVS 1, DN 10, ШТОК 2.5 | 41.8884 | 1 | 1 | H5CC | 0.406
BPZ:VMP47.15-2.5 | VMP47.15-2.5 | Клапан регулирующий с байпассом, седельный, 3-ходовой, ВНЕШНЯЯ РЕЗЬБА, PN16, DN10, KVS 2.5 | 50.7324 | 1 | 1 | H5CC | 0.482
BPZ:VMP47.15-2.5S | VMP47.15-2.5S | Клапан регулирующий, 3-Х ХОДОВОЙ, KVS 2.5, DN 15, ШТОК 2.5 | 51.456 | 1 | 1 | H5CC | 0.473
BPZ:VPD110A-145 | VPD110A-145 | Клапан радиаторный, 2-ходовой седельный, DIN, С КОМПЕНСАЦИЕЙ ДАВЛЕНИЯ, DPW 5 КПА, PN10, DN10, V 86...318 Л/Ч | 68.1792 | 1 | 1 | H5CC | 0.504
BPZ:VPD110A-45 | VPD110A-45 | Клапан радиаторный, 2-ходовой седельный, DIN, С КОМПЕНСАЦИЕЙ ДАВЛЕНИЯ, DPW 5 КПА, PN10, DN10, V 25...104 Л/Ч | 68.1792 | 1 | 1 | H5CC | 0.503
BPZ:VPD110A-90 | VPD110A-90 | Клапан радиаторный, 2-ходовой седельный, DIN, С КОМПЕНСАЦИЕЙ ДАВЛЕНИЯ, DPW 5 КПА, PN10, DN10, V 57...185 Л/Ч | 68.1792 | 1 | 1 | H5CC | 0.502
BPZ:VPD110B-200 | VPD110B-200 | Клапан радиаторный, 2-ходовой седельный, DIN, С КОМПЕНСАЦИЕЙ ДАВЛЕНИЯ, DPW 10 КПА, PN10, DN10, V 95...483 Л/Ч | 68.1792 | 1 | 9 | H5CC | 0.503
BPZ:VPD115A-145 | VPD115A-145 | Клапан радиаторный, 2-ходовой седельный, DIN, С КОМПЕНСАЦИЕЙ ДАВЛЕНИЯ, DPW 5 КПА, PN10, DN15, V 86...318 Л/Ч | 75.0668 | 1 | 62 | H5CC | 0.557
BPZ:VPD115A-45 | VPD115A-45 | Клапан радиаторный, 2-ходовой седельный, DIN, С КОМПЕНСАЦИЕЙ ДАВЛЕНИЯ, DPW 5 КПА, PN10, DN15, V 25...104 Л/Ч | 75.0668 | 1 | 62 | H5CC | 0.563
BPZ:VPD115A-90 | VPD115A-90 | Клапан радиаторный, 2-ходовой седельный, DIN, С КОМПЕНСАЦИЕЙ ДАВЛЕНИЯ, DPW 5 КПА, PN10, DN15, V 57...185 Л/Ч | 75.0668 | 1 | 1 | H5CC | 0.562
BPZ:VPD115B-200 | VPD115B-200 | Клапан радиаторный, 2-ходовой седельный, DIN, С КОМПЕНСАЦИЕЙ ДАВЛЕНИЯ, DPW 10 КПА, PN10, DN15, V 95...483 Л/Ч | 75.0668 | 1 | 1 | H5CC | 0.564
BPZ:VPE110A-145 | VPE110A-145 | Клапан радиаторный угловой, 2-ходовой седельный, DIN, С КОМПЕНСАЦИЕЙ ДАВЛЕНИЯ, DPW 5 КПА, PN10, DN10, V 86...318 Л/Ч | 68.1792 | 1 | 9 | H5CC | 0.478
BPZ:VPE110A-45 | VPE110A-45 | Клапан радиаторный угловой, 2-ходовой седельный, DIN, С КОМПЕНСАЦИЕЙ ДАВЛЕНИЯ, DPW 5 КПА, PN10, DN10, V 25...104 Л/Ч | 68.1792 | 1 | 1 | H5CC | 0.48
BPZ:VPE110A-90 | VPE110A-90 | Клапан радиаторный угловой, 2-ходовой седельный, DIN, С КОМПЕНСАЦИЕЙ ДАВЛЕНИЯ, DPW 5 КПА, PN10, DN10, V 57...185 Л/Ч | 68.1792 | 1 | 10 | H5CC | 0.482
BPZ:VPE110B-200 | VPE110B-200 | Клапан радиаторный угловой, 2-ходовой седельный, DIN, С КОМПЕНСАЦИЕЙ ДАВЛЕНИЯ, DPW 10 КПА, PN10, DN10, V 95...483 Л/Ч | 68.1792 | 1 | 9 | H5CC | 0.481
BPZ:VPE115A-145 | VPE115A-145 | Клапан радиаторный угловой, 2-ходовой седельный, DIN, С КОМПЕНСАЦИЕЙ ДАВЛЕНИЯ, DPW 5 КПА, PN10, DN15, V 86...318 Л/Ч | 75.0668 | 1 | 1 | H5CC | 0.543
BPZ:VPE115A-45 | VPE115A-45 | Клапан радиаторный угловой, 2-ходовой седельный, DIN, С КОМПЕНСАЦИЕЙ ДАВЛЕНИЯ, DPW 5 КПА, PN10, DN15, V 25...104 Л/Ч | 75.0668 | 1 | 1 | H5CC | 0.542
BPZ:VPE115A-90 | VPE115A-90 | Клапан радиаторный угловой, 2-ходовой седельный, DIN, С КОМПЕНСАЦИЕЙ ДАВЛЕНИЯ, DPW 5 КПА, PN10, DN15, V 57...185 Л/Ч | 75.0668 | 1 | 1 | H5CC | 0.537
BPZ:VPE115B-200 | VPE115B-200 | Клапан радиаторный угловой, 2-ходовой седельный, DIN, С КОМПЕНСАЦИЕЙ ДАВЛЕНИЯ, DPW 10 КПА, PN10, DN15, V 95...483 Л/Ч | 75.0668 | 1 | 9 | H5CC | 0.539
S55266-V106 | VPF43.100F70 | Фланцевый комбиклапан, PN16, DN100, 12.1…68 м3/ч | 1431.7632 | 1 | 43 | H5CC | 83
S55266-V107 | VPF43.100F90 | Фланцевый комбиклапан, PN16, DN100, 14.8…90 м3/ч | 1431.7632 | 1 | 43 | H5CC | 82
S55266-V108 | VPF43.125F110 | Фланцевый комбиклапан, PN16, DN125, 18.5…110 м3/ч | 4384.7748 | 1 | 43 | H5CC | 94.5
S55266-V109 | VPF43.125F135 | Фланцевый комбиклапан, PN16, DN125, 23…135 м3/ч | 4384.7748 | 1 | 43 | H5CC | 101
S55266-V110 | VPF43.150F160 | Фланцевый комбиклапан, PN16, DN150, 25.6…148 м3/ч | 4653.2304 | 1 | 43 | H5CC | 133
S55266-V111 | VPF43.150F200 | Фланцевый комбиклапан, PN16, DN150, 32…195 м3/ч | 4653.2304 | 1 | 7 | H5CC | 127.9
S55266-V100 | VPF43.50F16 | КОМБИ-КЛАПАН | 765.0864 | 1 | 51 | H5CC | 15.4
S55266-V101 | VPF43.50F25 | КОМБИ-КЛАПАН | 765.0864 | 1 | 51 | H5CC | 15.08
S55266-V102 | VPF43.65F24 | КОМБИ-КЛАПАН | 1163.3076 | 1 | 51 | H5CC | 21.58
S55266-V103 | VPF43.65F35 | КОМБИ-КЛАПАН | 1163.3076 | 1 | 51 | H5CC | 21.4
S55266-V104 | VPF43.80F35 | КОМБИ-КЛАПАН | 1333.3268 | 1 | 104 | H5CC | 30.66
S55266-V105 | VPF43.80F45 | КОМБИ-КЛАПАН | 1333.3268 | 1 | 104 | H5CC | 36
S55266-V118 | VPF53.100F70 | Комбиклапан фланцевый, PN25, DN100, 70 | 1789.704 | 1 | 43 | H5CC | 79
S55266-V119 | VPF53.100F90 | Комбиклапан фланцевый, PN25, DN100, 90 | 1789.704 | 1 | 43 | H5CC | 67.4
S55266-V120 | VPF53.125F110 | Комбиклапан фланцевый, PN25, DN125, 110 | 5485.4508 | 1 | 43 | H5CC | 93.7
S55266-V121 | VPF53.125F135 | Комбиклапан фланцевый, PN25, DN1250, 135 | 5485.4508 | 1 | 43 | H5CC | 93.7
S55266-V122 | VPF53.150F160 | Комбиклапан фланцевый, PN25, DN150, 160 | 5816.538 | 1 | 43 | H5CC | 127.9
S55266-V123 | VPF53.150F200 | Комбиклапан фланцевый, PN25, DN150, 200 | 5816.538 | 1 | 43 | H5CC | 127.9
S55266-V112 | VPF53.50F16 | КОМБИ-КЛАПАН | 879.6296 | 1 | 53 | H5CC | 15.2
S55266-V113 | VPF53.50F25 | КОМБИ-КЛАПАН | 879.6296 | 1 | 53 | H5CC | 15.18
S55266-V114 | VPF53.65F24 | КОМБИ-КЛАПАН | 1404.9096 | 1 | 53 | H5CC | 21.48
S55266-V115 | VPF53.65F35 | КОМБИ-КЛАПАН | 1404.9096 | 1 | 53 | H5CC | 21.44
S55266-V116 | VPF53.80F35 | КОМБИ-КЛАПАН | 1530.1996 | 1 | 53 | H5CC | 36
S55266-V117 | VPF53.80F45 | КОМБИ-КЛАПАН | 1530.1996 | 1 | 53 | H5CC | 36
S55264-V109 | VPI46.15L0.2 | КОМБИКлапан, ВНУТРЕННЯЯ РЕЗЬБА, PN25, DN15, 80…240 Л/Ч | 70.2428 | 1 | 1 | H5CC | 0.44
S55264-V112 | VPI46.15L0.2Q | КОМБИКЛАПАН, ВНЕШНЯЯ РЕЗЬБА, PN25, DN15, 80…240 L/H, НИППЕЛИ ИЗМЕРЕНИЯ ДАВЛЕНИЯ | 76.1388 | 1 | 1 | H5CC | 0.533
S55264-V110 | VPI46.15L0.6 | Комбиклапан DN15 575 л/ч | 70.2428 | 1 | 1 | H5CC | 0.441
S55264-V113 | VPI46.15L0.6Q | Комбиклапан DN15 575 л/ч | 76.1388 | 1 | 1 | H5CC | 0.55
S55264-V111 | VPI46.20F1.4 | КОМБИКлапан, ВНУТРЕННЯЯ РЕЗЬБА, PN25, DN20, 125…1450 Л/Ч | 82.142 | 1 | 1 | H5CC | 0.475
S55264-V114 | VPI46.20F1.4Q | Комбиклапан DN20 1330 л/ч | 88.6812 | 1 | 1 | H5CC | 0.565
S55264-V101 | VPP46.10L0.2 | КОМБИКЛАПАН, ВНЕШНЯЯ РЕЗЬБА, PN25, DN10, 80…240 Л/Ч | 57.9952 | 1 | 1 | H5CC | 0.373
S55264-V105 | VPP46.10L0.2Q | КОМБИКЛАПАН, ВНЕШНЯЯ РЕЗЬБА, PN25, DN10, 80…240 Л/Ч, НИППЕЛИ ИЗМЕРЕНИЯ ДАВЛЕНИЯ | 67.2144 | 1 | 1 | H5CC | 0.454
S55264-V102 | VPP46.15L0.2 | КОМБИКЛАПАН, ВНЕШНЯЯ РЕЗЬБА, PN25, DN15, 80…240 Л/Ч | 67.2144 | 1 | 18 | H5CC | 0.387
S55264-V106 | VPP46.15L0.2Q | Комбиклапан DN15 200 л/ч | 73.1908 | 1 | 1 | H5CC | 0.485
S55264-V103 | VPP46.15L0.6 | Комбиклапан DN15 575 л/ч | 67.2144 | 1 | 1 | H5CC | 0.388
S55264-V107 | VPP46.15L0.6Q | КОМБИКЛАПАН, ВНЕШНЯЯ РЕЗЬБА, PN25, DN15, 90…650 Л/Ч, НИППЕЛИ ИЗМЕРЕНИЯ ДАВЛЕНИЯ | 73.1908 | 1 | 1 | H5CC | 0.483
S55264-V104 | VPP46.20F1.4 | КОМБИКЛАПАН, ВНЕШНЯЯ РЕЗЬБА, PN25, DN20, 125…1450 Л/Ч | 74.9864 | 1 | 1 | H5CC | 0.431
S55264-V108 | VPP46.20F1.4Q | КОМБИКлапан, ВНЕШНЯЯ РЕЗЬБА, PN25, DN20, 125…1450 Л/Ч, НИППЕЛИ ИЗМЕРЕНИЯ ДАВЛЕНИЯ | 79.1136 | 1 | 1 | H5CC | 0.512
BPZ:VRD40.040 | VRD40.040 | БИОКлапан газовый | 1572.3374 | 1 | 1 | H5GA | 7.2
BPZ:VRD40.050 | VRD40.050 | БИОКлапан газовый | 1611.1668 | 1 | 1 | H5GA | 7.5
BPZ:VRD40.065 | VRD40.065 | БИОКлапан газовый | 1640.2814 | 1 | 1 | H5GA | 8.5
BPZ:VRD40.080 | VRD40.080 | БИОКлапан газовый | 2475.0092 | 1 | 1 | H5GA | 9.6
BPZ:VRD40.100 | VRD40.100 | БИОКлапан газовый | 4600.5836 | 1 | 1 | H5GA | 13
BPZ:VRD40.125 | VRD40.125 | БИОКлапан газовый | 6648.529 | 1 | 1 | H5GA | 18.2
BPZ:VRD40.150 | VRD40.150 | БИОКлапан газовый | 10191.153 | 1 | 1 | H5GA | 24
BPZ:VRF10.404 | VRF10.404 | Клапан газовый | 699.7934 | 1 | 1 | H5GA | 7
BPZ:VRF10.504 | VRF10.504 | Клапан газовый | 817.2352 | 1 | 1 | H5GA | 9.508
BPZ:VRF10.654 | VRF10.654 | Клапан газовый | 1096.7592 | 1 | 1 | H5GA | 17.001
BPZ:VRF10.804 | VRF10.804 | Клапан газовый | 1397.6498 | 1 | 1 | H5GA | 20.4
BPZ:VSG519K15-2.5 | VSG519K15-2.5 | РЕГУЛЯТОР ПЕРЕПАДА ДАВЛЕНИЯ ПРЯМОГО ДЕЙСТВИЯ | 560.1736 | 1 | 25 | H5CC | 4.15
BPZ:VSG519K15-5 | VSG519K15-5 | РЕГУЛЯТОР ПЕРЕПАДА ДАВЛЕНИЯ ПРЯМОГО ДЕЙСТВИЯ | 560.1736 | 1 | 1 | H5CC | 4.162
BPZ:VSG519K20-8 | VSG519K20-8 | РЕГУЛЯТОР ПЕРЕПАДА ДАВЛЕНИЯ ПРЯМОГО ДЕЙСТВИЯ | 621.0364 | 1 | 21 | H5CC | 4.222
BPZ:VSG519K25-10 | VSG519K25-10 | РЕГУЛЯТОР ПЕРЕПАДА ДАВЛЕНИЯ ПРЯМОГО ДЕЙСТВИЯ | 677.3968 | 1 | 21 | H5CC | 4.665
BPZ:VSG519K32-15 | VSG519K32-15 | РЕГУЛЯТОР ПЕРЕПАДА ДАВЛЕНИЯ ПРЯМОГО ДЕЙСТВИЯ | 858.1628 | 1 | 1 | H5CC | 5.817
BPZ:VSG519K40-21 | VSG519K40-21 | РЕГУЛЯТОР ПЕРЕПАДА ДАВЛЕНИЯ ПРЯМОГО ДЕЙСТВИЯ | 1261.744 | 1 | 1 | H5CC | 6.42
BPZ:VSG519K50-28.5 | VSG519K50-28.5 | РЕГУЛЯТОР ПЕРЕПАДА ДАВЛЕНИЯ ПРЯМОГО ДЕЙСТВИЯ | 1440.7144 | 1 | 21 | H5CC | 8.299
BPZ:VSG519L15-2.5 | VSG519L15-2.5 | РЕГУЛЯТОР ПЕРЕПАДА ДАВЛЕНИЯ ПРЯМОГО ДЕЙСТВИЯ | 560.1736 | 1 | 26 | H5CC | 4.792
BPZ:VSG519L15-5 | VSG519L15-5 | РЕГУЛЯТОР ПЕРЕПАДА ДАВЛЕНИЯ ПРЯМОГО ДЕЙСТВИЯ | 560.1736 | 1 | 25 | H5CC | 4.5
BPZ:VSG519L20-8 | VSG519L20-8 | РЕГУЛЯТОР ПЕРЕПАДА ДАВЛЕНИЯ ПРЯМОГО ДЕЙСТВИЯ | 621.0364 | 1 | 30 | H5CC | 4.936
BPZ:VSG519L25-10 | VSG519L25-10 | РЕГУЛЯТОР ПЕРЕПАДА ДАВЛЕНИЯ ПРЯМОГО ДЕЙСТВИЯ | 677.3968 | 1 | 1 | H5CC | 4.667
BPZ:VSG519L32-15 | VSG519L32-15 | РЕГУЛЯТОР ПЕРЕПАДА ДАВЛЕНИЯ ПРЯМОГО ДЕЙСТВИЯ | 858.1628 | 1 | 1 | H5CC | 5.665
BPZ:VSG519L40-21 | VSG519L40-21 | РЕГУЛЯТОР ПЕРЕПАДА ДАВЛЕНИЯ ПРЯМОГО ДЕЙСТВИЯ | 1181.21 | 1 | 1 | H5CC | 6.747
BPZ:VSG519L50-28.5 | VSG519L50-28.5 | РЕГУЛЯТОР ПЕРЕПАДА ДАВЛЕНИЯ ПРЯМОГО ДЕЙСТВИЯ | 1351.2292 | 1 | 1 | H5CC | 8.602
BPZ:VUN210 | VUN210 | РЕВЕРСИВНЫЕ Клапан радиаторный угловой, 2-ходовой седельный, 2-Х ТРУБНАЯ СИСТЕМА, PN10, DN10, KVS 0.14..0.60 | 12.6228 | 1 | 1 | H5CC | 0.263
BPZ:VUN215 | VUN215 | РЕВЕРСИВНЫЕ Клапан радиаторный угловой, 2-ходовой седельный, 2-Х ТРУБНАЯ СИСТЕМА, PN10, DN15, KVS 0.13..0.77 | 14.5792 | 1 | 1 | H5CC | 0.312
S55200-V109 | VVF22.100-160 | Клапан регулирующий, 2-ходовой, фланцевый, седельный PN6, DN100, KVS 160 | 693.5036 | 1 | 1 | H5CC | 26
S55200-V103 | VVF22.25-10 | Клапан регулирующий, 2-ходовой, фланцевый, седельный PN6, DN25, KVS 10 | 151.2324 | 1 | 1 | H5CC | 4.054
S55200-V100 | VVF22.25-2.5 | Клапан регулирующий, 2-ходовой, фланцевый, седельный PN6, DN25, KVS 2.5 | 151.2324 | 1 | 1 | H5CC | 4.054
S55200-V101 | VVF22.25-4 | Клапан регулирующий, 2-ходовой, фланцевый, седельный PN6, DN25, KVS 4 | 151.2324 | 1 | 1 | H5CC | 4.066
S55200-V102 | VVF22.25-6.3 | Клапан регулирующий, 2-ходовой, фланцевый, седельный PN6, DN25, KVS 6.3 | 151.2324 | 1 | 1 | H5CC | 3.921
S55200-V104 | VVF22.40-16 | Клапан регулирующий, 2-ходовой, фланцевый, седельный PN6, DN40, KVS 16 | 177.1748 | 1 | 1 | H5CC | 6.652
S55200-V105 | VVF22.40-25 | Клапан регулирующий, 2-ходовой, фланцевый, седельный PN6, DN40, KVS 25 | 177.1748 | 1 | 1 | H5CC | 6.587
S55200-V106 | VVF22.50-40 | Клапан регулирующий, 2-ходовой, фланцевый, седельный PN6, DN50, KVS 40 | 221.0196 | 1 | 1 | H5CC | 8.6
S55200-V107 | VVF22.65-63 | Клапан регулирующий, 2-ходовой, фланцевый, седельный PN6, DN65, KVS 63 | 297.078 | 1 | 1 | H5CC | 12.36
S55200-V108 | VVF22.80-100 | Клапан регулирующий, 2-ходовой, фланцевый, седельный PN6, DN80, KVS 100 | 426.8436 | 1 | 1 | H5CC | 18.62
S55202-V110 | VVF32.100-160 | Клапан регулирующий, 2-ходовой, фланцевый, седельный PN10, DN100, KVS 160 | 807.1624 | 1 | 1 | H5CC | 37.4
S55202-V111 | VVF32.125-250 | Клапан регулирующий, 2-ходовой, фланцевый, седельный PN10, DN125, KVS 250 | 1011.1908 | 1 | 1 | H5CC | 59
S55202-V112 | VVF32.150-400 | Клапан регулирующий, 2-ходовой, фланцевый, седельный PN10, DN150, KVS 400 | 1261.744 | 1 | 1 | H5CC | 81
S55202-V100 | VVF32.15-1.6 | Клапан регулирующий, 2-ходовой, фланцевый, седельный PN10, DN15, KVS 1.6 | 163.748 | 1 | 1 | H5CC | 3.777
S55202-V101 | VVF32.15-2.5 | Клапан регулирующий, 2-ходовой, фланцевый, седельный PN10, DN15, KVS 2.5 | 163.748 | 1 | 1 | H5CC | 3.796
S55202-V102 | VVF32.15-4 | Клапан регулирующий, 2-ходовой, фланцевый, седельный PN10, DN15, KVS 4 | 163.748 | 1 | 1 | H5CC | 3.779
S55202-V104 | VVF32.25-10 | Клапан регулирующий, 2-ходовой, фланцевый, седельный PN10, DN25, KVS 10 | 191.486 | 1 | 1 | H5CC | 5.461
S55202-V103 | VVF32.25-6.3 | Клапан регулирующий, 2-ходовой, фланцевый, седельный PN10, DN25, KVS 6.3 | 191.486 | 1 | 1 | H5CC | 5.434
S55202-V105 | VVF32.40-16 | Клапан регулирующий, 2-ходовой, фланцевый, седельный PN10, DN40, KVS 16 | 232.6508 | 1 | 1 | H5CC | 9.9
S55202-V106 | VVF32.40-25 | Клапан регулирующий, 2-ходовой, фланцевый, седельный PN10, DN40, KVS 25 | 232.6508 | 1 | 1 | H5CC | 10
S55202-V107 | VVF32.50-40 | Клапан регулирующий, 2-ходовой, фланцевый, седельный PN10, DN50, KVS 40 | 293.5136 | 1 | 1 | H5CC | 12.6
S55202-V108 | VVF32.65-63 | Клапан регулирующий, 2-ходовой, фланцевый, седельный PN10, DN65, KVS 63 | 396.4256 | 1 | 1 | H5CC | 19.32
S55202-V109 | VVF32.80-100 | Клапан регулирующий, 2-ходовой, фланцевый, седельный PN10, DN80, KVS 100 | 533.32 | 1 | 1 | H5CC | 28
S55204-V115 | VVF42.100-125 | Клапан регулирующий, 2-ходовой, фланцевый, седельный PN16, DN100, KVS 125 | 948.5324 | 1 | 1 | H5CC | 37.34
S55204-V116 | VVF42.100-160 | Клапан регулирующий, 2-ходовой, фланцевый, седельный PN16, DN100, KVS 160 | 948.5324 | 1 | 1 | H5CC | 37.6
S55204-V124 | VVF42.100-160K | Клапан регулирующий, 2-ходовой, фланцевый, седельный PN16, DN100, KVS 160, С КОМПЕНСАЦИЕЙ ПО ДАВЛЕНИЮ | 1208.0636 | 1 | 1 | H5CC | 37
S55204-V117 | VVF42.125-200 | Клапан регулирующий, 2-ходовой, фланцевый, седельный PN16, DN125, KVS 200 | 1190.1612 | 1 | 1 | H5CC | 61.7
S55204-V118 | VVF42.125-250 | Клапан регулирующий, 2-ходовой, фланцевый, седельный PN16, DN125, KVS 250 | 1190.1612 | 1 | 1 | H5CC | 62
S55204-V125 | VVF42.125-250K | Клапан регулирующий, 2-ходовой, фланцевый, седельный PN16, DN125, KVS 250, С КОМПЕНСАЦИЕЙ ПО ДАВЛЕНИЮ | 1610.7336 | 1 | 1 | H5CC | 62
S55204-V119 | VVF42.150-315 | Клапан регулирующий, 2-ходовой, фланцевый, седельный PN16, DN150, KVS 315 | 1476.5192 | 1 | 1 | H5CC | 81
S55204-V126 | VVF42.150-360K | Клапан регулирующий, 2-ходовой, фланцевый, седельный PN16, DN150, KVS 360, С КОМПЕНСАЦИЕЙ ПО ДАВЛЕНИЮ | 2183.4496 | 1 | 1 | H5CC | 83
S55204-V120 | VVF42.150-400 | Клапан регулирующий, 2-ходовой, фланцевый, седельный PN16, DN150, KVS 400 | 1476.5192 | 1 | 1 | H5CC | 82
S55204-V100 | VVF42.15-1.6 | Клапан регулирующий, 2-ходовой, фланцевый, седельный PN16, DN15, KVS 1.6 | 192.3972 | 1 | 1 | H5CC | 3.826
S55204-V101 | VVF42.15-2.5 | Клапан регулирующий, 2-ходовой, фланцевый, седельный PN16, DN15, KVS 2.5 | 192.3972 | 1 | 1 | H5CC | 3.81
S55204-V102 | VVF42.15-4 | Клапан регулирующий, 2-ходовой, фланцевый, седельный PN16, DN15, KVS 4 | 192.3972 | 1 | 1 | H5CC | 3.834
S55204-V103 | VVF42.20-6.3 | Клапан регулирующий, 2-ходовой, фланцевый, седельный PN16, DN20, KVS 6.3 | 206.7084 | 1 | 1 | H5CC | 4.809
S55204-V105 | VVF42.25-10 | Клапан регулирующий, 2-ходовой, фланцевый, седельный PN16, DN25, KVS 10 | 223.7264 | 1 | 1 | H5CC | 5.422
S55204-V104 | VVF42.25-6.3 | Клапан регулирующий, 2-ходовой, фланцевый, седельный PN16, DN25, KVS 6.3 | 223.7264 | 1 | 1 | H5CC | 5.471
S55204-V106 | VVF42.32-16 | Клапан регулирующий, 2-ходовой, фланцевый, седельный PN16, DN32, KVS 16 | 246.0776 | 1 | 1 | H5CC | 8.857
S55204-V107 | VVF42.40-16 | Клапан регулирующий, 2-ходовой, фланцевый, седельный PN16, DN40, KVS 16 | 272.9312 | 1 | 1 | H5CC | 10.052
S55204-V108 | VVF42.40-25 | Клапан регулирующий, 2-ходовой, фланцевый, седельный PN16, DN40, KVS 25 | 272.9312 | 1 | 1 | H5CC | 10.042
S55204-V109 | VVF42.50-31.5 | Клапан регулирующий, 2-ходовой, фланцевый, седельный PN16, DN50, KVS 31.5 | 344.514 | 1 | 1 | H5CC | 12.64
S55204-V110 | VVF42.50-40 | Клапан регулирующий, 2-ходовой, фланцевый, седельный PN16, DN50, KVS 40 | 344.514 | 1 | 1 | H5CC | 12.8
S55204-V121 | VVF42.50-40K | Клапан регулирующий, 2-ходовой, фланцевый, седельный PN16, DN50, KVS 40, С КОМПЕНСАЦИЕЙ ПО ДАВЛЕНИЮ | 553.9024 | 1 | 1 | H5CC | 12.56
S55204-V111 | VVF42.65-50 | Клапан регулирующий, 2-ходовой, фланцевый, седельный PN16, DN65, KVS 50 | 462.6484 | 1 | 1 | H5CC | 19.32
S55204-V112 | VVF42.65-63 | Клапан регулирующий, 2-ходовой, фланцевый, седельный PN16, DN65, KVS 63 | 462.6484 | 1 | 1 | H5CC | 19.34
S55204-V122 | VVF42.65-63K | Клапан регулирующий, 2-ходовой, фланцевый, седельный PN16, DN65, KVS 63, С КОМПЕНСАЦИЕЙ ПО ДАВЛЕНИЮ | 672.0368 | 1 | 1 | H5CC | 20
S55204-V114 | VVF42.80-100 | Клапан регулирующий, 2-ходовой, фланцевый, седельный PN16, DN80, KVS 100 | 629.0764 | 1 | 1 | H5CC | 28.04
S55204-V123 | VVF42.80-100K | Клапан регулирующий, 2-ходовой, фланцевый, седельный PN16, DN80, KVS 100, С КОМПЕНСАЦИЕЙ ПО ДАВЛЕНИЮ | 861.754 | 1 | 1 | H5CC | 28.48
S55204-V113 | VVF42.80-80 | Клапан регулирующий, 2-ходовой, фланцевый, седельный PN16, DN80, KVS 80 | 629.0764 | 1 | 1 | H5CC | 28.06
S55206-V104 | VVF43.100-125 | Клапан регулирующий, 2-ходовой, фланцевый, седельный, PN16, DN100, KVS 125 | 1413.8608 | 1 | 1 | H5CC | 35.4
S55206-V120 | VVF43.100-150K |  | 1628.636 | 1 | 1 | H5CC | 36
S55206-V120-A110 | VVF43.100-150KJ |  | 2031.306 | 1 | 10 | H5CC | 35.7
S55206-V105 | VVF43.100-160 | Клапан регулирующий, 2-ходовой, фланцевый, седельный, PN16, DN100, KVS 160 | 1413.8608 | 1 | 1 | H5CC | 34.92
S55206-V106 | VVF43.125-200 | Клапан регулирующий, 2-ходовой, фланцевый, седельный, PN16, DN125, KVS 200 | 1923.9452 | 1 | 1 | H5CC | 54
S55206-V121 | VVF43.125-220K |  | 2219.2276 | 1 | 1 | H5CC | 57
S55206-V121-A110 | VVF43.125-220KJ |  | 2774.0412 | 1 | 10 | H5CC | 58
S55206-V107 | VVF43.125-250 | Клапан регулирующий, 2-ходовой, фланцевый, седельный, PN16, DN125, KVS 250 | 1923.9452 | 1 | 1 | H5CC | 54
S55206-V108 | VVF43.150-315 | Клапан регулирующий, 2-ходовой, фланцевый, седельный, PN16, DN150, KVS 315 | 2675.6048 | 1 | 1 | H5CC | 77
S55206-V122 | VVF43.150-315K |  | 3069.3504 | 1 | 1 | H5CC | 77.5
S55206-V122-A110 | VVF43.150-315KJ |  | 3829.9612 | 1 | 10 | H5CC | 70
S55206-V109 | VVF43.150-400 | Клапан регулирующий, 2-ходовой, фланцевый, седельный, PN16, DN150, KVS 400 | 2675.6048 | 1 | 1 | H5CC | 75.6
S55206-V123 | VVF43.200-450K | Клапан регулирующий, 2-ходовой, фланцевый, седельный, PN16, DN200, KVS 450 | 5234.8976 | 1 | 71 | H5CC | 136.1
S55206-V124 | VVF43.250-630K | Клапан регулирующий, 2-ходовой, фланцевый, седельный, PN16, DN250, KVS 630 | 7829.9684 | 1 | 71 | H5CC | 203.3
S55206-V100 | VVF43.65-50 | Клапан регулирующий, 2-ходовой, фланцевый, седельный, PN16, DN65, KVS 50 | 791.94 | 1 | 1 | H5CC | 23.08
S55206-V101 | VVF43.65-63 | Клапан регулирующий, 2-ходовой, фланцевый, седельный, DN65, KVS 63 | 791.94 | 1 | 1 | H5CC | 22.9
S55206-V110 | VVF43.65-63K | Клапан регулирующий, 2-ходовой, фланцевый, седельный | 1011.1908 | 1 | 1 | H5CC | 23.28
S55206-V103 | VVF43.80-100 | Клапан регулирующий, 2-ходовой, фланцевый, седельный, PN16, DN80, KVS 100 | 1029.0932 | 1 | 1 | H5CC | 28.72
S55206-V111 | VVF43.80-100K | Клапан регулирующий, 2-ходовой, фланцевый, седельный | 1324.3756 | 1 | 1 | H5CC | 28.68
S55206-V102 | VVF43.80-80 | Клапан регулирующий, 2-ходовой, фланцевый, седельный, PN16, DN80, KVS 80 | 1029.0932 | 1 | 1 | H5CC | 28.52
S55208-V158 | VVF53.100-150K | Клапан 2-портовый , фланцевый, PN25 , DN100 , kvs 150 , с компенсацией давления | 1986.5768 | 1 | 1 | H5CC | 39
S55208-V131 | VVF53.100-160 | Клапан регулирующий, 2-ходовой, фланцевый, седельный, PN25, DN100, KVS 160 | 1727.0724 | 1 | 1 | H5CC | 44
S55208-V159 | VVF53.125-220K | Клапан 2-портовый , фланцевый, PN25 , DN125 , kvs 220 , с компенсацией давления | 2711.4096 | 1 | 1 | H5CC | 65
S55208-V132 | VVF53.125-250 | Клапан регулирующий, 2-ходовой, фланцевый, седельный, PN25, DN125, KVS 250 | 2353.4688 | 1 | 1 | H5CC | 63
S55208-V100 | VVF53.15-0.16 | Клапан регулирующий, 2-ходовой, фланцевый, седельный, PN25, DN15, KVS 0.16 | 260.3888 | 1 | 1 | H5CC | 4.37
S55208-V101 | VVF53.15-0.2 | Клапан регулирующий, 2-ходовой, фланцевый, седельный, PN25, DN15, KVS 0,2 | 260.3888 | 1 | 1 | H5CC | 4.306
S55208-V102 | VVF53.15-0.25 | Клапан регулирующий, 2-ходовой, фланцевый, седельный, PN25, DN15, KVS 0,25 | 260.3888 | 1 | 1 | H5CC | 4.335
S55208-V103 | VVF53.15-0.32 | Клапан регулирующий, 2-ходовой, фланцевый, седельный, PN25, DN15, KVS 0.32 | 260.3888 | 1 | 1 | H5CC | 4.337
S55208-V104 | VVF53.15-0.4 | Клапан регулирующий, 2-ходовой, фланцевый, седельный, PN25, DN15, KVS 0.4 | 260.3888 | 1 | 1 | H5CC | 4.337
S55208-V105 | VVF53.15-0.5 | Клапан регулирующий, 2-ходовой, фланцевый, седельный DN15, KVS 0.5 | 260.3888 | 1 | 1 | H5CC | 4.329
S55208-V106 | VVF53.15-0.63 | Клапан регулирующий, 2-ходовой, фланцевый, седельный, PN25, DN15, KVS 0.63 | 260.3888 | 1 | 1 | H5CC | 4.353
S55208-V107 | VVF53.15-0.8 | Клапан регулирующий, 2-ходовой, фланцевый, седельный, PN25, DN15, KVS 0.8 | 260.3888 | 1 | 1 | H5CC | 4.378
S55208-V160 | VVF53.150-315K | Клапан 2-портовый , фланцевый, PN25 , DN150 , kvs 315, с компенсацией давления | 3749.4272 | 1 | 1 | H5CC | 85
S55208-V133 | VVF53.150-400 | Клапан регулирующий, 2-ходовой, фланцевый, седельный, PN25, DN150, KVS 360 | 3266.2232 | 1 | 1 | H5CC | 80
S55208-V108 | VVF53.15-1 | Клапан регулирующий, 2-ходовой, фланцевый, седельный, PN25, DN15, KVS 1 | 260.3888 | 1 | 1 | H5CC | 4.273
S55208-V109 | VVF53.15-1.25 | Клапан регулирующий, 2-ходовой, фланцевый, седельный, PN25, DN15, KVS 1.25 | 260.3888 | 1 | 1 | H5CC | 4.368
S55208-V111 | VVF53.15-2 | Клапан регулирующий, 2-ходовой, фланцевый, седельный, PN25, DN15, KVS 2 | 260.3888 | 1 | 1 | H5CC | 4.314
S55208-V112 | VVF53.15-2.5 | Клапан регулирующий, 2-ходовой, фланцевый, седельный, PN25, DN15, KVS 2,5 | 260.3888 | 1 | 1 | H5CC | 4.258
S55208-V113 | VVF53.15-3.2 | Клапан регулирующий, 2-ходовой, фланцевый, седельный DN15, KVS 3.2 | 260.3888 | 1 | 1 | H5CC | 4.332
S55208-V114 | VVF53.15-4 | Клапан регулирующий, 2-ходовой, фланцевый, седельный DN15, KVS 4 | 260.3888 | 1 | 1 | H5CC | 4.311
S55208-V161 | VVF53.200-450K | Клапан регулирующий, 2-ходовой, фланцевый, седельный, PN25, DN200, KVS 450 | 6281.8664 | 1 | 71 | H5CC | 140.3
S55208-V116 | VVF53.20-6.3 | Клапан регулирующий, 2-ходовой, фланцевый, седельный, PN25, DN20, KVS 6.3 | 281.8824 | 1 | 1 | H5CC | 5.497
S55208-V162 | VVF53.250-630K | Клапан регулирующий, 2-ходовой, фланцевый, седельный, PN25, DN250, KVS 630 | 9395.946 | 1 | 71 | H5CC | 208.9
S55208-V120 | VVF53.25-10 | Клапан регулирующий, 2-ходовой, фланцевый, седельный, PN25, DN25, KVS 10 | 299.7848 | 1 | 6 | H5CC | 6.256
S55208-V117 | VVF53.25-5 | Клапан регулирующий, 2-ходовой, фланцевый, седельный, PN25, DN25, KVS 5 | 299.7848 | 1 | 8 | H5CC | 6.171
S55208-V118 | VVF53.25-6.3 | Клапан регулирующий, 2-ходовой, фланцевый, седельный, PN25, DN25, KVS 6,3 | 299.7848 | 1 | 6 | H5CC | 6.25
S55208-V119 | VVF53.25-8 | Клапан регулирующий, 2-ходовой, фланцевый, седельный DN25, KVS 8 | 299.7848 | 1 | 6 | H5CC | 6.273
S55208-V122 | VVF53.32-16 | Клапан регулирующий, 2-ходовой, фланцевый, седельный, PN25, DN32, KVS 16 | 369.572 | 1 | 6 | H5CC | 9.16
S55208-V123 | VVF53.40-12.5 | Клапан регулирующий, 2-ходовой, фланцевый, седельный, PN25, DN40, KVS 12.5 | 435.7948 | 1 | 6 | H5CC | 10.02
S55208-V124 | VVF53.40-16 | Клапан регулирующий, 2-ходовой, фланцевый, седельный, PN25, DN40, KVS 16 | 435.7948 | 1 | 6 | H5CC | 10.14
S55208-V125 | VVF53.40-20 | Клапан регулирующий, 2-ходовой, фланцевый, седельный, PN25, DN40, KVS 20 | 435.7948 | 1 | 6 | H5CC | 10.06
S55208-V126 | VVF53.40-25 | Клапан регулирующий, 2-ходовой, фланцевый, седельный DN40, KVS 25 | 435.7948 | 1 | 6 | H5CC | 10.08
S55208-V127 | VVF53.50-31.5 | Клапан регулирующий, 2-ходовой, фланцевый, седельный, PN25, DN50, KVS 31.5 | 595.9784 | 1 | 1 | H5CC | 13.58
S55208-V128 | VVF53.50-40 | Клапан регулирующий, 2-ходовой, фланцевый, седельный DN50, KVS 40 | 595.9784 | 1 | 1 | H5CC | 13.86
S55208-V134 | VVF53.50-40K | Клапан регулирующий, 2-ходовой, фланцевый, седельный | 744.504 | 1 | 6 | H5CC | 14.24
S55208-V129 | VVF53.65-63 | Клапан регулирующий, 2-ходовой, фланцевый, седельный DN65, KVS 63 | 966.4348 | 1 | 1 | H5CC | 22.86
S55208-V135 | VVF53.65-63K | Клапан регулирующий, 2-ходовой, фланцевый, седельный | 1163.3076 | 1 | 1 | H5CC | 22.54
S55208-V130 | VVF53.80-100 | Клапан регулирующий, 2-ходовой, фланцевый, седельный, PN25, DN80, KVS 100 | 1261.744 | 1 | 1 | H5CC | 28.38
S55208-V136 | VVF53.80-100K | Клапан регулирующий, 2-ходовой, фланцевый, седельный | 1512.2972 | 1 | 1 | H5CC | 28.92
BPZ:VVF61.09 | VVF61.09 | Клапан регулирующий, 2-ходовой, фланцевый, седельный, PN40, DN15, KVS 0.19 | 921.7056 | 1 | 10 | H5CC | 7.4
BPZ:VVF61.0909 | VVF61.0909 |  | 1073.8224 | 1 | 9 | H5CC | 7.38
BPZ:VVF61.10 | VVF61.10 | Клапан регулирующий, 2-ходовой, фланцевый, седельный, PN40, DN15, KVS 0.3 | 921.7056 | 1 | 1 | H5CC | 8.34
BPZ:VVF61.1009 | VVF61.1009 |  | 1073.8224 | 1 | 9 | H5CC | 7.18
BPZ:VVF61.11 | VVF61.11 | Клапан регулирующий, 2-ходовой, фланцевый, седельный, PN40, DN15, KVS 0.45 | 921.7056 | 1 | 1 | H5CC | 8.46
BPZ:VVF61.1109 | VVF61.1109 |  | 1073.8224 | 1 | 9 | H5CC | 8.08
BPZ:VVF61.12 | VVF61.12 | Клапан регулирующий, 2-ходовой, фланцевый, седельный, PN40, DN15, KVS 0.7 | 921.7056 | 1 | 1 | H5CC | 8.38
BPZ:VVF61.1209 | VVF61.1209 |  | 1073.8224 | 1 | 9 | H5CC | 7.2
BPZ:VVF61.12K | VVF61.12K |  | 1011.1908 | 1 | 9 | H5CC | 8.38
BPZ:VVF61.13 | VVF61.13 | Клапан регулирующий, 2-ходовой, фланцевый, седельный, PN40, DN15, KVS 1.2 | 921.7056 | 1 | 1 | H5CC | 8.5
BPZ:VVF61.1309 | VVF61.1309 |  | 1073.8224 | 1 | 9 | H5CC | 8.16
BPZ:VVF61.13K | VVF61.13K |  | 1011.1908 | 1 | 9 | H5CC | 8.18
BPZ:VVF61.14 | VVF61.14 | Клапан регулирующий, 2-ходовой, фланцевый, седельный, PN40, DN15, KVS 1.9 | 921.7056 | 1 | 1 | H5CC | 8.33
BPZ:VVF61.1409 | VVF61.1409 |  | 1073.8224 | 1 | 9 | H5CC | 7.18
BPZ:VVF61.14K | VVF61.14K |  | 1011.1908 | 1 | 9 | H5CC | 7.4
BPZ:VVF61.15 | VVF61.15 | Клапан регулирующий, 2-ходовой, фланцевый, седельный, PN40, DN15, KVS 3 | 921.7056 | 1 | 8 | H5CC | 8.3
BPZ:VVF61.1509 | VVF61.1509 |  | 1073.8224 | 1 | 1 | H5CC | 7.194
BPZ:VVF61.15K | VVF61.15K |  | 1011.1908 | 1 | 9 | H5CC | 8.44
BPZ:VVF61.23 | VVF61.23 | Клапан регулирующий, 2-ходовой, фланцевый, седельный, PN40, DN25, KVS 3 | 1020.142 | 1 | 10 | H5CC | 11
BPZ:VVF61.2309 | VVF61.2309 |  | 1181.21 | 1 | 9 | H5CC | 10.2
BPZ:VVF61.23K | VVF61.23K |  | 1020.142 | 1 | 9 | H5CC | 10.897
BPZ:VVF61.24 | VVF61.24 | Клапан регулирующий, 2-ходовой, фланцевый, седельный, PN40, DN25, KVS 5 | 1020.142 | 1 | 1 | H5CC | 10.96
BPZ:VVF61.2409 | VVF61.2409 |  | 1181.21 | 1 | 1 | H5CC | 10.56
BPZ:VVF61.24K | VVF61.24K |  | 1020.142 | 1 | 9 | H5CC | 10.008
BPZ:VVF61.25 | VVF61.25 | Клапан регулирующий, 2-ходовой, фланцевый, седельный, PN40, DN25, KVS 7.5 | 1020.142 | 1 | 1 | H5CC | 10.92
BPZ:VVF61.2509 | VVF61.2509 |  | 1181.21 | 1 | 1 | H5CC | 10.72
BPZ:VVF61.25K | VVF61.25K |  | 1020.142 | 1 | 9 | H5CC | 10
BPZ:VVF61.39 | VVF61.39 | Клапан регулирующий, 2-ходовой, фланцевый, седельный PN40, DN40, KVS 12 | 1270.6952 | 1 | 1 | H5CC | 16
BPZ:VVF61.3909 | VVF61.3909 |  | 1503.346 | 1 | 1 | H5CC | 16
BPZ:VVF61.39K | VVF61.39K |  | 1270.6952 | 1 | 9 | H5CC | 15.2
BPZ:VVF61.40 | VVF61.40 | Клапан регулирующий, 2-ходовой, фланцевый, седельный, PN40, DN40, KVS 19 | 1270.6952 | 1 | 1 | H5CC | 15.74
BPZ:VVF61.4009 | VVF61.4009 |  | 1503.346 | 1 | 1 | H5CC | 15.72
BPZ:VVF61.40K | VVF61.40K |  | 1270.6952 | 1 | 9 | H5CC | 15.96
BPZ:VVF61.49 | VVF61.49 | Клапан регулирующий, 2-ходовой, фланцевый, седельный, PN40, DN50, KVS 19 | 1628.636 | 1 | 9 | H5CC | 19.44
BPZ:VVF61.50 | VVF61.50 | Клапан регулирующий, 2-ходовой, фланцевый, седельный, PN40, DN50, KVS 31 | 1628.636 | 1 | 1 | H5CC | 19.46
BPZ:VVF61.5009 | VVF61.5009 |  | 1861.2868 | 1 | 1 | H5CC | 19.4
BPZ:VVF61.65 | VVF61.65 | Клапан регулирующий, 2-ходовой, фланцевый, седельный, PN40, DN65, KVS 49 | 2031.306 | 1 | 1 | H5CC | 32.06
BPZ:VVF61.6509 | VVF61.6509 |  | 2272.9348 | 1 | 1 | H5CC | 32.28
BPZ:VVF61.80 | VVF61.80 | Клапан регулирующий, 2-ходовой, фланцевый, седельный, PN40, DN80, KVS 78 | 2612.9732 | 1 | 1 | H5CC | 39.08
BPZ:VVF61.8009 | VVF61.8009 |  | 2926.158 | 1 | 1 | H5CC | 38.5
BPZ:VVF61.90 | VVF61.90 | Клапан регулирующий, 2-ходовой, фланцевый, седельный, PN40, DN100, KVS 124 | 3454.118 | 1 | 1 | H5CC | 61
BPZ:VVF61.9009 | VVF61.9009 |  | 3749.4272 | 1 | 9 | H5CC | 61
BPZ:VVF61.91 | VVF61.91 | Клапан регулирующий, 2-ходовой, фланцевый, седельный, PN40, DN125, KVS 200 | 4402.6772 | 1 | 1 | H5CC | 87
BPZ:VVF61.9109 | VVF61.9109 |  | 4715.862 | 1 | 9 | H5CC | 84
BPZ:VVF61.92 | VVF61.92 | Клапан регулирующий, 2-ходовой, фланцевый, седельный, PN40, DN150, KVS 300 | 5646.5188 | 1 | 1 | H5CC | 120
BPZ:VVF61.9209 | VVF61.9209 |  | 5968.6548 | 1 | 9 | H5CC | 112
BPZ:VVG41.11 | VVG41.11 | Клапан регулирующий, 2-ходовой седельный, РЕЗЬБОВЫЕ, PN16, DN15, KVS 0.63 | 213.864 | 1 | 1 | H5CC | 1.422
BPZ:VVG41.12 | VVG41.12 | Клапан регулирующий, 2-ходовой седельный, РЕЗЬБОВЫЕ, PN16, DN15, KVS 1 | 213.864 | 1 | 1 | H5CC | 1.388
BPZ:VVG41.13 | VVG41.13 | Клапан регулирующий, 2-ходовой седельный, РЕЗЬБОВЫЕ, PN16, DN15, KVS 1.6 | 213.864 | 1 | 1 | H5CC | 1.411
BPZ:VVG41.14 | VVG41.14 | Клапан регулирующий, 2-ходовой седельный, РЕЗЬБОВЫЕ, PN16, DN15, KVS 2.5 | 213.864 | 1 | 1 | H5CC | 1.441
BPZ:VVG41.15 | VVG41.15 | Клапан регулирующий, 2-ходовой седельный, РЕЗЬБОВЫЕ, PN16, DN15, KVS 4 | 213.864 | 1 | 1 | H5CC | 1.427
BPZ:VVG41.15-1.6K | VVG41.15-1.6K | VVG41.15-1.6K ВЕРСИЯ ДЛЯ ШВЕЙЦАРИИ резьбовой 2-х ходовой, Kvs 1.6, Dn 15 | 271.1356 | 1 | 9 | H5CC | 1.403
BPZ:VVG41.15-2.5K | VVG41.15-2.5K | VVG41.15-2.5K ВЕРСИЯ ДЛЯ ШВЕЙЦАРИИ резьбовой 2-х ходовой, Kvs 2.5, Dn 15 | 271.1356 | 1 | 1 | H5CC | 1.418
BPZ:VVG41.15-4K | VVG41.15-4K | VVG41.15-4K ВЕРСИЯ ДЛЯ ШВЕЙЦАРИИ резьбовой 2-х ходовой, Kvs 4, Dn 15 | 271.1356 | 1 | 1 | H5CC | 1.41
BPZ:VVG41.20 | VVG41.20 | Клапан регулирующий, 2-ходовой седельный, РЕЗЬБОВЫЕ, PN16, DN20, KVS 6.3 | 246.9888 | 1 | 1 | H5CC | 1.606
BPZ:VVG41.25 | VVG41.25 | Клапан регулирующий, 2-ходовой седельный, РЕЗЬБОВЫЕ, PN16, DN25, KVS 10 | 281.8824 | 1 | 1 | H5CC | 1.864
BPZ:VVG41.32 | VVG41.32 | Клапан регулирующий, 2-ходовой седельный, РЕЗЬБОВЫЕ, PN16, DN32, KVS 16 | 313.2116 | 1 | 1 | H5CC | 2.366
BPZ:VVG41.40 | VVG41.40 | Клапан регулирующий, 2-ходовой седельный, РЕЗЬБОВЫЕ, PN16, DN40, KVS 25 | 350.7852 | 1 | 1 | H5CC | 3.22
BPZ:VVG41.50 | VVG41.50 | Клапан регулирующий, 2-ходовой седельный, РЕЗЬБОВЫЕ, PN16, DN50, KVS 40 | 391.0388 | 1 | 1 | H5CC | 4.615
BPZ:VVG44.15-0.25 | VVG44.15-0.25 | Клапан регулирующий, 2-ходовой седельный, ВНЕШНЯЯ РЕЗЬБА, PN16, DN15, KVS 0.25 | 97.552 | 1 | 1 | H5CC | 0.649
BPZ:VVG44.15-0.4 | VVG44.15-0.4 | Клапан регулирующий, 2-ходовой седельный, ВНЕШНЯЯ РЕЗЬБА, PN16, DN15, KVS 0.4 | 97.552 | 1 | 1 | H5CC | 0.637
BPZ:VVG44.15-0.63 | VVG44.15-0.63 | Клапан регулирующий, 2-ходовой седельный, ВНЕШНЯЯ РЕЗЬБА, PN16, DN15, KVS 0.63 | 97.552 | 1 | 1 | H5CC | 0.642
BPZ:VVG44.15-1 | VVG44.15-1 | Клапан регулирующий, 2-ходовой седельный, ВНЕШНЯЯ РЕЗЬБА, PN16, DN15, KVS 1 | 97.552 | 1 | 1 | H5CC | 0.645
BPZ:VVG44.15-1.6 | VVG44.15-1.6 | Клапан регулирующий, 2-ходовой седельный, ВНЕШНЯЯ РЕЗЬБА, PN16, DN15, KVS 1.6 | 97.552 | 1 | 1 | H5CC | 0.677
BPZ:VVG44.15-2.5 | VVG44.15-2.5 | Клапан регулирующий, 2-ходовой седельный, ВНЕШНЯЯ РЕЗЬБА, PN16, DN15, KVS 2.5 | 97.552 | 1 | 1 | H5CC | 0.684
BPZ:VVG44.15-4 | VVG44.15-4 | Клапан регулирующий, 2-ходовой седельный, ВНЕШНЯЯ РЕЗЬБА, PN16, DN15, KVS 4 | 97.552 | 1 | 1 | H5CC | 0.774
BPZ:VVG44.20-6.3 | VVG44.20-6.3 | Клапан регулирующий, 2-ходовой седельный, ВНЕШНЯЯ РЕЗЬБА, PN16, DN20, KVS 6.3 | 102.912 | 1 | 1 | H5CC | 1.038
BPZ:VVG44.25-10 | VVG44.25-10 | Клапан регулирующий, 2-ходовой седельный, ВНЕШНЯЯ РЕЗЬБА, PN16, DN25, KVS 10 | 118.1076 | 1 | 1 | H5CC | 1.507
BPZ:VVG44.32-16 | VVG44.32-16 | Клапан регулирующий, 2-ходовой седельный, ВНЕШНЯЯ РЕЗЬБА, PN16, DN32, KVS 16 | 161.068 | 1 | 1 | H5CC | 1.974
BPZ:VVG44.40-25 | VVG44.40-25 | Клапан регулирующий, 2-ходовой седельный, ВНЕШНЯЯ РЕЗЬБА, PN16, DN40, KVS 25 | 209.3884 | 1 | 1 | H5CC | 2.751
BPZ:VVG549.15-0.25 | VVG549.15-0.25 | Клапан регулирующий OEM, РЕЗЬБОВОЙ | 78.4704 | 1 | 1 | H5CC | 0.49
BPZ:VVG549.15-0.4 | VVG549.15-0.4 | Клапан регулирующий OEM, РЕЗЬБОВОЙ | 78.4704 | 1 | 1 | H5CC | 0.488
BPZ:VVG549.15-0.63 | VVG549.15-0.63 | Клапан регулирующий OEM, РЕЗЬБОВОЙ | 78.4704 | 1 | 1 | H5CC | 0.486
BPZ:VVG549.15-1 | VVG549.15-1 | Клапан регулирующий OEM, РЕЗЬБОВОЙ | 78.4704 | 1 | 1 | H5CC | 0.49
BPZ:VVG549.15-1.6 | VVG549.15-1.6 | Клапан регулирующий OEM, РЕЗЬБОВОЙ | 78.4704 | 1 | 1 | H5CC | 0.485
BPZ:VVG549.15-2.5 | VVG549.15-2.5 | Клапан регулирующий OEM, РЕЗЬБОВОЙ | 78.4704 | 1 | 1 | H5CC | 0.486
BPZ:VVG549.20-4K | VVG549.20-4K | Клапан регулирующий OEM, РЕЗЬБОВОЙ | 103.7964 | 1 | 1 | H5CC | 0.657
BPZ:VVG549.25-6.3K | VVG549.25-6.3K | Клапан регулирующий OEM, РЕЗЬБОВОЙ | 139.6012 | 1 | 1 | H5CC | 0.742
BPZ:VVI46.15 | VVI46.15 | Клапан регулирующий 2-х ходовой, резьбовой, ВНУТРЕННЯЯ РЕЗЬБА, PN16, DN15, KVS 2 | 22.646 | 1 | 1 | H5CC | 0.314
BPZ:VVI46.20 | VVI46.20 | Клапан регулирующий 2-х ходовой, ВНУТРЕННЯЯ РЕЗЬБА, PN16, DN20, KVS 3.5 | 29.614 | 1 | 1 | H5CC | 0.345
BPZ:VVI46.25 | VVI46.25 | 2-ХОДОВЫЕ ЗОНАЛЬНЫЙ КЛАПАН, ВНУТРЕННЯЯ РЕЗЬБА, PN16, DN25, KVS 5 | 41.4328 | 1 | 1 | H5CC | 0.6
BPZ:VVP45.10-0.25 | VVP45.10-0.25 | Клапан регулирующий, 2-ходовой седельный, ВНЕШНЯЯ РЕЗЬБА, PN16, DN10, KVS 0.25 | 35.1616 | 1 | 1 | H5CC | 0.29
BPZ:VVP45.10-0.4 | VVP45.10-0.4 | Клапан регулирующий, 2-ходовой седельный, ВНЕШНЯЯ РЕЗЬБА, PN16, DN10, KVS 0.4 | 35.1616 | 1 | 1 | H5CC | 0.292
BPZ:VVP45.10-0.63 | VVP45.10-0.63 | Клапан регулирующий, 2-ходовой седельный, ВНЕШНЯЯ РЕЗЬБА, PN16, DN10, KVS 0.63 | 35.1616 | 1 | 1 | H5CC | 0.292
BPZ:VVP45.10-1 | VVP45.10-1 | Клапан регулирующий, 2-ходовой седельный, ВНЕШНЯЯ РЕЗЬБА, PN16, DN10, KVS 1 | 35.1616 | 1 | 1 | H5CC | 0.291
BPZ:VVP45.10-1.6 | VVP45.10-1.6 | Клапан регулирующий, 2-ходовой седельный, ВНЕШНЯЯ РЕЗЬБА, PN16, DN10, KVS 1.6 | 35.1616 | 1 | 1 | H5CC | 0.288
BPZ:VVP45.15-2.5 | VVP45.15-2.5 | Клапан регулирующий, 2-ходовой седельный, ВНЕШНЯЯ РЕЗЬБА, PN16, DN15, KVS 2.5 | 43.9252 | 1 | 1 | H5CC | 0.32
BPZ:VVP45.20-4 | VVP45.20-4 | Клапан регулирующий, 2-ходовой седельный, ВНЕШНЯЯ РЕЗЬБА, PN16, DN20, KVS 4 | 53.064 | 1 | 1 | H5CC | 0.453
BPZ:VVP45.20-4N | VVP45.20-4N | КЛАПАН 2-ХОДОВОЙ СЕДЕЛЬНЫЙ, ВНЕШНЯЯ РЕЗЬБА, PN16, DN20, KVS 4 | 70.2428 | 1 | 9 | H5CC | 0.506
BPZ:VVP45.25-10 | VVP45.25-10 | Клапан регулирующий, 2-ходовой седельный, ВНЕШНЯЯ РЕЗЬБА, PN16, DN25, KVS 10 | 117.2232 | 1 | 1 | H5CC | 1.508
BPZ:VVP45.25-6.3 | VVP45.25-6.3 | Клапан регулирующий, 2-ходовой седельный, ВНЕШНЯЯ РЕЗЬБА, PN16, DN25, KVS 6.3 | 89.4852 | 1 | 1 | H5CC | 0.838
BPZ:VVP45.32-16 | VVP45.32-16 | Клапан регулирующий, 2-ходовой седельный, ВНЕШНЯЯ РЕЗЬБА, PN16, DN32, KVS 16 | 153.9124 | 1 | 1 | H5CC | 1.946
BPZ:VVP45.40-25 | VVP45.40-25 | Клапан регулирующий, 2-ходовой седельный, ВНЕШНЯЯ РЕЗЬБА, PN16, DN10, KVS 25 | 201.3484 | 1 | 1 | H5CC | 2.738
BPZ:VVP459.10-0.63 | VVP459.10-0.63 | Клапан регулирующий OEM, 2-Х ХОДОВОЙ, KVS 0.63, DN 10, ШТОК 5.5 | 31.6776 | 20 | 1 | H5CC | 0.292
BPZ:VVP459.10-1 | VVP459.10-1 | Клапан регулирующий OEM, 2-Х ХОДОВОЙ, KVS 1, DN 10, ШТОК 5.5 | 31.6776 | 20 | 1 | H5CC | 0.286
BPZ:VVP459.10-1.6 | VVP459.10-1.6 | Клапан регулирующий OEM, 2-Х ХОДОВОЙ, KVS 1.6, DN 10, ШТОК 5.5 | 31.6776 | 20 | 1 | H5CC | 0.286
BPZ:VVP459.15-2.5 | VVP459.15-2.5 | Клапан регулирующий OEM, 2-Х ХОДОВОЙ, KVS 2.5, DN 15, ШТОК 5.5 | 38.4848 | 20 | 1 | H5CC | 0.316
BPZ:VVP459.20-4 | VVP459.20-4 | Клапан регулирующий OEM, 2-Х ХОДОВОЙ, KVS 4, DN 20, ШТОК 5.5 | 46.2568 | 20 | 1 | H5CC | 0.451
BPZ:VVP459.25-10 | VVP459.25-10 | Клапан регулирующий OEM, 2-Х ХОДОВОЙ, KVS 10, DN 25, ШТОК 5.5 | 103.7964 | 10 | 1 | H5CC | 1.499
BPZ:VVP459.25-6.3 | VVP459.25-6.3 | Клапан регулирующий OEM, 2-Х ХОДОВОЙ, KVS 6.3, DN 25, ШТОК 5.5 | 79.9176 | 10 | 1 | H5CC | 0.821
BPZ:VVP459.32-16 | VVP459.32-16 | Клапан регулирующий OEM, 2-Х ХОДОВОЙ, KVS 16, DN 32, ШТОК 5.5 | 139.6012 | 10 | 1 | H5CC | 1.937
BPZ:VVP459.40-25 | VVP459.40-25 | Клапан регулирующий OEM, 2-Х ХОДОВОЙ, KVS 25, DN 40, ШТОК 5.5 | 178.9704 | 10 | 1 | H5CC | 2.642
BPZ:VVP47.10-0.25 | VVP47.10-0.25 | Клапан регулирующий, 2-ходовой седельный, ВНЕШНЯЯ РЕЗЬБА, PN16, DN10, KVS 0.25 | 29.346 | 1 | 1 | H5CC | 0.336
BPZ:VVP47.10-0.25S | VVP47.10-0.25S | Клапан регулирующий, 2-ходовой, фланцевый, седельный KVS 0.25, DN 10, ШТОК 2.5 | 34.5452 | 1 | 9 | H5CC | 0.333
BPZ:VVP47.10-0.4 | VVP47.10-0.4 | Клапан регулирующий, 2-ходовой седельный, ВНЕШНЯЯ РЕЗЬБА, PN16, DN10 KVS 0.4 | 29.346 | 1 | 1 | H5CC | 0.333
BPZ:VVP47.10-0.4S | VVP47.10-0.4S | Клапан регулирующий, 2-ходовой, фланцевый, седельный KVS 0.4, DN 10, ШТОК 2.5 | 34.5452 | 1 | 9 | H5CC | 0.325
BPZ:VVP47.10-0.63 | VVP47.10-0.63 | Клапан регулирующий, 2-ходовой седельный, ВНЕШНЯЯ РЕЗЬБА, PN16, DN10, KVS 0.63 | 29.346 | 1 | 1 | H5CC | 0.334
BPZ:VVP47.10-0.63S | VVP47.10-0.63S | Клапан регулирующий, 2-ходовой, фланцевый, седельный KVS 0.63, DN 10, ШТОК 2.5 | 31.49 | 1 | 1 | H5CC | 0.32
BPZ:VVP47.10-1 | VVP47.10-1 | Клапан регулирующий, 2-ходовой седельный, ВНЕШНЯЯ РЕЗЬБА, PN16, DN10, KVS 1 | 29.346 | 1 | 1 | H5CC | 0.339
BPZ:VVP47.10-1.6 | VVP47.10-1.6 | Клапан регулирующий, 2-ходовой седельный, ВНЕШНЯЯ РЕЗЬБА, PN16, DN10, KVS 1.6 | 29.346 | 1 | 1 | H5CC | 0.331
BPZ:VVP47.10-1.6S | VVP47.10-1.6S | Клапан регулирующий, 2-ходовой, фланцевый, седельный KVS 1.6, DN 10, ШТОК 2.5 | 30.7932 | 1 | 1 | H5CC | 0.319
BPZ:VVP47.10-1S | VVP47.10-1S | Клапан регулирующий, 2-ходовой, фланцевый, седельный KVS 1, DN 10, ШТОК 2.5 | 30.7932 | 1 | 1 | H5CC | 0.32
BPZ:VVP47.15-2.5 | VVP47.15-2.5 | Клапан регулирующий, 2-ходовой седельный, ВНЕШНЯЯ РЕЗЬБА, PN16, DN15, KVS 2.5 | 34.8936 | 1 | 1 | H5CC | 0.361
BPZ:VVP47.15-2.5S | VVP47.15-2.5S | Клапан регулирующий, 2-ходовой, фланцевый, седельный KVS 2.5, DN 15, ШТОК 2.5 | 37.0376 | 1 | 1 | H5CC | 0.35
BPZ:VVP47.20-4 | VVP47.20-4 | Клапан регулирующий, 2-ходовой седельный, ВНЕШНЯЯ РЕЗЬБА, PN16, DN20, KVS 4 | 43.6572 | 1 | 1 | H5CC | 0.468
S55230-V142 | VWG41.20-0.25-0.4 | 6-ходовой регулирующий шаровой клапан | 178.9704 | 1 | 1 | H5CC | 1.887
S55230-V143 | VWG41.20-0.25-0.65 | 6-ходовой регулирующий шаровой клапан | 178.9704 | 1 | 1 | H5CC | 1.883
S55230-V144 | VWG41.20-0.25-1.0 | 6-ходовой регулирующий шаровой клапан | 178.9704 | 1 | 1 | H5CC | 1.88
S55230-V145 | VWG41.20-0.4-1.0 | 6-ходовой регулирующий шаровой клапан | 178.9704 | 1 | 1 | H5CC | 1.893
S55230-V146 | VWG41.20-0.4-1.3 | 6-ходовой регулирующий шаровой клапан | 178.9704 | 1 | 1 | H5CC | 1.872
S55230-V147 | VWG41.20-0.4-1.6 | 6-ходовой регулирующий шаровой клапан | 178.9704 | 1 | 1 | H5CC | 1.886
S55230-V148 | VWG41.20-0.65-1.0 | 6-ходовой регулирующий шаровой клапан | 178.9704 | 1 | 1 | H5CC | 1.889
S55230-V149 | VWG41.20-0.65-1.6 | 6-ходовой регулирующий шаровой клапан | 178.9704 | 1 | 1 | H5CC | 1.866
S55230-V150 | VWG41.20-0.65-2.5 | 6-ходовой регулирующий шаровой клапан | 178.9704 | 1 | 1 | H5CC | 1.89
S55230-V151 | VWG41.20-1.0-1.6 | 6-ходовой регулирующий шаровой клапан | 178.9704 | 1 | 1 | H5CC | 1.892
S55230-V152 | VWG41.20-1.0-2.5 | 6-ходовой регулирующий шаровой клапан | 178.9704 | 1 | 1 | H5CC | 1.866
S55230-V153 | VWG41.20-1.6-2.5 | 6-ходовой регулирующий шаровой клапан | 178.9704 | 1 | 1 | H5CC | 1.881
S55230-V154 | VWG41.20-1.6-3.45 | 6-ходовой регулирующий шаровой клапан | 178.9704 | 1 | 1 | H5CC | 1.87
S55230-V155 | VWG41.20-2.5-3.45 | 6-ходовой регулирующий шаровой клапан | 178.9704 | 1 | 1 | H5CC | 1.888
S55230-V156 | VWG41.20-2.5-4.25 | 6-ходовой регулирующий шаровой клапан | 178.9704 | 1 | 1 | H5CC | 1.864
S55230-V157 | VWG41.20-4.25-4.25 | 6-ходовой регулирующий шаровой клапан | 178.9704 | 1 | 1 | H5CC | 1.88
BPZ:VXB489R25-1.6A | VXB489R25-1.6A | Клапан регулирующий OEM | 135.888 | 4 | 9 | H5GA | 2.38
BPZ:VXB489R25-2.5A | VXB489R25-2.5A | Клапан регулирующий OEM | 135.888 | 4 | 1 | H5GA | 2.26
BPZ:VXB489R25-4A | VXB489R25-4A | Клапан регулирующий OEM | 133.951 | 4 | 1 | H5GA | 2.661
BPZ:VXB489R25-6.3A | VXB489R25-6.3A | Клапан регулирующий OEM | 133.951 | 4 | 1 | H5GA | 2.563
BPZ:VXB489R25-8A | VXB489R25-8A | Клапан регулирующий OEM | 149.4768 | 4 | 9 | H5GA | 2.22
BPZ:VXB489R32-10A | VXB489R32-10A | Клапан регулирующий OEM | 257.2038 | 4 | 9 | H5GA | 3.4
BPZ:VXB489R32-16A | VXB489R32-16A | Клапан регулирующий OEM | 257.2038 | 4 | 9 | H5GA | 3.35
S55200-V119 | VXF22.100-160 | Клапан регулирующий, 3-ходовой седельный, ФЛАНЦЕВЫЙ, PN6 | 693.5036 | 1 | 1 | H5CC | 21
S55200-V113 | VXF22.25-10 | Клапан регулирующий, 3-ходовой седельный, ФЛАНЦЕВЫЙ, PN6 | 151.2324 | 1 | 1 | H5CC | 4.964
S55200-V110 | VXF22.25-2.5 | Клапан регулирующий, 3-ходовой седельный, ФЛАНЦЕВЫЙ, PN6 | 151.2324 | 1 | 1 | H5CC | 3.075
S55200-V111 | VXF22.25-4 | Клапан регулирующий, 3-ходовой седельный, ФЛАНЦЕВЫЙ, PN6 | 151.2324 | 1 | 1 | H5CC | 3.07
S55200-V112 | VXF22.25-6.3 | Клапан регулирующий, 3-ходовой седельный, ФЛАНЦЕВЫЙ, PN6 | 151.2324 | 1 | 1 | H5CC | 3.065
S55200-V114 | VXF22.40-16 | Клапан регулирующий, 3-ходовой седельный, ФЛАНЦЕВЫЙ, PN6 | 177.1748 | 1 | 1 | H5CC | 5.004
S55200-V115 | VXF22.40-25 | Клапан регулирующий, 3-ходовой седельный, ФЛАНЦЕВЫЙ, PN6 | 177.1748 | 1 | 1 | H5CC | 4.944
S55200-V116 | VXF22.50-40 | Клапан регулирующий, 3-ходовой седельный, ФЛАНЦЕВЫЙ, PN6 | 221.0196 | 1 | 1 | H5CC | 6.7
S55200-V117 | VXF22.65-63 | Клапан регулирующий, 3-ходовой седельный, ФЛАНЦЕВЫЙ, PN6 | 297.078 | 1 | 1 | H5CC | 10
S55200-V118 | VXF22.80-100 | Клапан регулирующий, 3-ходовой седельный, ФЛАНЦЕВЫЙ, PN6 | 426.8436 | 1 | 1 | H5CC | 14.7
S55202-V123 | VXF32.100-160 | Клапан регулирующий, 3-ходовой седельный, фланцевый, PN10, DN100, KVS 160 | 807.1624 | 1 | 1 | H5CC | 29.8
S55202-V124 | VXF32.125-250 | Клапан регулирующий, 3-ходовой седельный, фланцевый, PN10, DN125, KVS 250 | 1011.1908 | 1 | 1 | H5CC | 52
S55202-V125 | VXF32.150-400 | Клапан регулирующий, 3-ходовой седельный, фланцевый, PN10, DN150, KVS 400 | 1261.744 | 1 | 1 | H5CC | 70
S55202-V113 | VXF32.15-1.6 | Клапан регулирующий, 3-ходовой седельный, фланцевый, PN10, DN15, KVS 1.6 | 163.748 | 1 | 1 | H5CC | 2.728
S55202-V114 | VXF32.15-2.5 | Клапан регулирующий, 3-ходовой седельный, фланцевый, PN10, DN15, KVS 2.5 | 163.748 | 1 | 1 | H5CC | 2.715
S55202-V115 | VXF32.15-4 | Клапан регулирующий, 3-ходовой седельный, фланцевый, PN10, DN15, KVS 4 | 163.748 | 1 | 1 | H5CC | 2.738
S55202-V117 | VXF32.25-10 | Клапан регулирующий, 3-ходовой седельный, фланцевый, PN10, DN25, KVS 10 | 191.486 | 1 | 1 | H5CC | 3.813
S55202-V116 | VXF32.25-6.3 | Клапан регулирующий, 3-ходовой седельный, фланцевый, PN10, DN25, KVS 6.3 | 191.486 | 1 | 1 | H5CC | 3.831
S55202-V118 | VXF32.40-16 | Клапан регулирующий, 3-ходовой седельный, фланцевый, PN10, DN40, KVS 16 | 232.6508 | 1 | 1 | H5CC | 7.1
S55202-V119 | VXF32.40-25 | Клапан регулирующий, 3-ходовой седельный, фланцевый, PN10, DN40, KVS 25 | 232.6508 | 1 | 1 | H5CC | 7.08
S55202-V120 | VXF32.50-40 | Клапан регулирующий, 3-ходовой седельный, фланцевый, PN10, DN50, KVS 40 | 293.5136 | 1 | 1 | H5CC | 9.32
S55202-V121 | VXF32.65-63 | Клапан регулирующий, 3-ходовой седельный, фланцевый, PN10, DN65, KVS 63 | 396.4256 | 1 | 1 | H5CC | 15
S55202-V122 | VXF32.80-100 | Клапан регулирующий, 3-ходовой седельный, фланцевый, PN10, DN80, KVS 100 | 533.32 | 1 | 1 | H5CC | 22.42
S55204-V142 | VXF42.100-125 | Клапан регулирующий, 3-ходовой седельный, фланцевый, PN16, DN100, KVS 125 | 948.5324 | 1 | 1 | H5CC | 31.5
S55204-V143 | VXF42.100-160 | Клапан регулирующий, 3-ходовой седельный, фланцевый, PN16, DN100, KVS 160 | 948.5324 | 1 | 1 | H5CC | 29.8
S55204-V144 | VXF42.125-200 | Клапан регулирующий, 3-ходовой седельный, фланцевый, PN16, DN125, KVS 200 | 1190.1612 | 1 | 1 | H5CC | 53
S55204-V145 | VXF42.125-250 | Клапан регулирующий, 3-ходовой седельный, фланцевый, PN16, DN125, KVS 250 | 1190.1612 | 1 | 1 | H5CC | 51
S55204-V146 | VXF42.150-315 | Клапан регулирующий, 3-ходовой седельный, фланцевый, PN16, DN150, KVS 315 | 1476.5192 | 1 | 1 | H5CC | 70
S55204-V147 | VXF42.150-400 | Клапан регулирующий, 3-ходовой седельный, фланцевый, PN16, DN150, KVS 400 | 1476.5192 | 1 | 1 | H5CC | 70
S55204-V127 | VXF42.15-1.6 | Клапан регулирующий, 3-ходовой седельный, фланцевый, PN16, DN15, KVS 1.6 | 192.3972 | 1 | 1 | H5CC | 2.736
S55204-V128 | VXF42.15-2.5 | Клапан регулирующий, 3-ходовой седельный, фланцевый, PN16, DN15, KVS 2.5 | 192.3972 | 1 | 1 | H5CC | 2.737
S55204-V129 | VXF42.15-4 | Клапан регулирующий, 3-ходовой седельный, фланцевый, PN16, DN15, KVS 4 | 192.3972 | 1 | 1 | H5CC | 2.709
S55204-V130 | VXF42.20-6.3 | Клапан регулирующий, 3-ходовой седельный, фланцевый, PN16, DN20, KVS 6.3 | 206.7084 | 1 | 1 | H5CC | 3.409
S55204-V132 | VXF42.25-10 | Клапан регулирующий, 3-ходовой седельный, фланцевый, PN16, DN25, KVS 10 | 223.7264 | 1 | 1 | H5CC | 3.807
S55204-V131 | VXF42.25-6.3 | Клапан регулирующий, 3-ходовой седельный, фланцевый, PN16, DN25, KVS 6.3 | 223.7264 | 1 | 1 | H5CC | 3.839
S55204-V133 | VXF42.32-16 | Клапан регулирующий, 3-ходовой седельный, фланцевый, PN16, DN32, KVS 16 | 246.0776 | 1 | 1 | H5CC | 6.64
S55204-V134 | VXF42.40-16 | Клапан регулирующий, 3-ходовой седельный, фланцевый, PN16, DN40, KVS 16 | 272.9312 | 1 | 1 | H5CC | 7.08
S55204-V135 | VXF42.40-25 | Клапан регулирующий, 3-ходовой седельный, фланцевый, PN16, DN40, KVS 25 | 272.9312 | 1 | 1 | H5CC | 7.1
S55204-V136 | VXF42.50-31.5 | Клапан регулирующий, 3-ходовой седельный, фланцевый, PN16, DN50, KVS 31.5 | 344.514 | 1 | 1 | H5CC | 9.16
S55204-V137 | VXF42.50-40 | Клапан регулирующий, 3-ходовой седельный, фланцевый, PN16, DN50, KVS 40 | 344.514 | 1 | 1 | H5CC | 9.28
S55204-V138 | VXF42.65-50 | Клапан регулирующий, 3-ходовой седельный, фланцевый, PN16, DN65, KVS 50 | 462.6484 | 1 | 1 | H5CC | 15.24
S55204-V139 | VXF42.65-63 | Клапан регулирующий, 3-ходовой седельный, фланцевый, PN16, DN65, KVS 63 | 462.6484 | 1 | 1 | H5CC | 18
S55204-V141 | VXF42.80-100 | Клапан регулирующий, 3-ходовой седельный, фланцевый, PN16, DN80, KVS 100 | 629.0764 | 1 | 1 | H5CC | 22.5
S55204-V140 | VXF42.80-80 | Клапан регулирующий, 3-ходовой седельный, фланцевый, PN16, DN80, KVS 80 | 629.0764 | 1 | 1 | H5CC | 22.16
S55206-V117 | VXF43.100-160 | Клапан регулирующий, 3-ходовой седельный, ФЛАНЦЕВЫЙ, PN16, DN100, KVS 160 | 1691.2676 | 1 | 1 | H5CC | 28.3
S55206-V118 | VXF43.125-250 | Клапан регулирующий, 3-ходовой седельный, ФЛАНЦЕВЫЙ, PN16, DN125, KVS 250 | 2228.1788 | 1 | 1 | H5CC | 47
S55206-V119 | VXF43.150-400 | Клапан регулирующий, 3-ходовой седельный, ФЛАНЦЕВЫЙ, PN16, DN150, KVS 400 | 3051.448 | 1 | 1 | H5CC | 65
S55206-V115 | VXF43.65-63 | Клапан регулирующий, 3-ходовой седельный, ФЛАНЦЕВЫЙ, PN16, DN65, KVS 63 | 975.386 | 1 | 1 | H5CC | 17.92
S55206-V116 | VXF43.80-100 | Клапан регулирующий, 3-ходовой седельный, ФЛАНЦЕВЫЙ, PN16, DN80, KVS 100 | 1279.6464 | 1 | 1 | H5CC | 22.34
S55208-V155 | VXF53.100-160 | Клапан регулирующий, 3-ходовой седельный, ФЛАНЦЕВЫЙ, PN25, DN100, KVS 160 | 2067.1108 | 1 | 1 | H5CC | 29.8
S55208-V156 | VXF53.125-250 | КЛАПАН РЕГУЛИРУЮЩИЙ, 3-Х ХОДОВОЙ, ФЛАНЦЕВЫЙ DN125, KVS 250 | 2720.3608 | 1 | 6 | H5CC | 47.9
S55208-V157 | VXF53.150-400 | Клапан регулирующий, 3-ходовой седельный, ФЛАНЦЕВЫЙ, PN25, DN150, KVS 360 | 3722.5736 | 1 | 6 | H5CC | 63.7
S55208-V140 | VXF53.15-1.6 | КЛАПАН РЕГУЛИРУЮЩИЙ, 3-Х ХОДОВОЙ, ФЛАНЦЕВЫЙ DN15, KVS 1.6 | 321.2516 | 1 | 1 | H5CC | 3.282
S55208-V141 | VXF53.15-2.5 | Клапан регулирующий, 3-ходовой седельный, ФЛАНЦЕВЫЙ, PN25, DN15, KVS 2,5 | 321.2516 | 1 | 1 | H5CC | 3.301
S55208-V142 | VXF53.15-4 | Клапан регулирующий, 3-ходовой седельный, ФЛАНЦЕВЫЙ, PN25, DN15, KVS 4 | 321.2516 | 1 | 1 | H5CC | 3.281
S55208-V144 | VXF53.20-6.3 | Клапан регулирующий, 3-ходовой седельный, ФЛАНЦЕВЫЙ, PN25, DN25, KVS 6.3 | 350.7852 | 1 | 1 | H5CC | 4.123
S55208-V146 | VXF53.25-10 | Клапан регулирующий, 3-ходовой седельный, ФЛАНЦЕВЫЙ, PN25, DN25, KVS 10 | 400.9012 | 1 | 1 | H5CC | 4.577
S55208-V145 | VXF53.25-6.3 | Клапан регулирующий, 3-ходовой седельный, ФЛАНЦЕВЫЙ, PN25, DN25, KVS 6.3 | 400.9012 | 1 | 1 | H5CC | 4.51
S55208-V148 | VXF53.32-16 | Клапан регулирующий, 3-ходовой седельный, ФЛАНЦЕВЫЙ, PN25, DN32, KVS 16 | 461.7372 | 1 | 1 | H5CC | 6.78
S55208-V149 | VXF53.40-16 | Клапан регулирующий, 3-ходовой седельный, ФЛАНЦЕВЫЙ, PN25, DN40, KVS 16 | 506.4932 | 1 | 1 | H5CC | 7.38
S55208-V150 | VXF53.40-25 | Клапан регулирующий, 3-ходовой седельный, ФЛАНЦЕВЫЙ, PN25, DN40, KVS 25 | 506.4932 | 1 | 1 | H5CC | 7.26
S55208-V152 | VXF53.50-40 | Клапан регулирующий, 3-ходовой седельный, ФЛАНЦЕВЫЙ, PN25, DN50, KVS 40 | 717.6772 | 1 | 1 | H5CC | 10.18
S55208-V153 | VXF53.65-63 | Клапан регулирующий, 3-ходовой седельный, ФЛАНЦЕВЫЙ, PN25, DN65, KVS 63 | 1199.1124 | 1 | 1 | H5CC | 17.66
S55208-V154 | VXF53.80-100 | КЛАПАН РЕГУЛИРУЮЩИЙ, 3-Х ХОДОВОЙ, ФЛАНЦЕВЫЙ DN80, KVS 100 | 1557.0532 | 1 | 1 | H5CC | 21.98
BPZ:VXF61.14 | VXF61.14 | Клапан регулирующий, 3-ходовой седельный, фланцевый,, PN40, DN15, KVS 1.9 | 1154.3564 | 1 | 9 | H5CC | 7.28
BPZ:VXF61.1409 | VXF61.1409 | Клапан регулирующий, 3-Х ХОДОВОЙ, KVS 1.9, DN 15, ШТОК 20/40 | 1306.4732 | 1 | 9 | H5CC | 6.24
BPZ:VXF61.15 | VXF61.15 | Клапан регулирующий, 3-ходовой седельный, фланцевый,, PN40, DN15, KVS 3 | 1154.3564 | 1 | 9 | H5CC | 6.32
BPZ:VXF61.1509 | VXF61.1509 | Клапан регулирующий, 3-Х ХОДОВОЙ, KVS 3, DN 15, ШТОК 20/40 | 1306.4732 | 1 | 9 | H5CC | 6.22
BPZ:VXF61.24 | VXF61.24 | Клапан регулирующий, 3-ходовой седельный, фланцевый,, PN40, DN25, KVS 5 | 1270.6952 | 1 | 9 | H5CC | 8.3
BPZ:VXF61.2409 | VXF61.2409 | Клапан регулирующий, 3-Х ХОДОВОЙ, KVS 5, DN 25, ШТОК 20/40 | 1431.7632 | 1 | 9 | H5CC | 9.14
BPZ:VXF61.25 | VXF61.25 | Клапан регулирующий, 3-ходовой седельный, фланцевый,, PN40, DN25, KVS 7.5 | 1270.6952 | 1 | 1 | H5CC | 9.34
BPZ:VXF61.2509 | VXF61.2509 | Клапан регулирующий, 3-Х ХОДОВОЙ, KVS 7.5, DN 25, ШТОК 20/40 | 1431.7632 | 1 | 9 | H5CC | 8.3
BPZ:VXF61.39 | VXF61.39 | Клапан регулирующий, 3-ходовой седельный, фланцевый,, PN40, DN40, KVS 12 | 1583.88 | 1 | 9 | H5CC | 20.5
BPZ:VXF61.3909 | VXF61.3909 | Клапан регулирующий, 3-Х ХОДОВОЙ, KVS 12, DN 40, ШТОК 20/40 | 1825.5088 | 1 | 9 | H5CC | 19.6
BPZ:VXF61.40 | VXF61.40 | Клапан регулирующий, 3-ходовой седельный, фланцевый,, PN40, DN40, KVS 19 | 1583.88 | 1 | 1 | H5CC | 18.5
BPZ:VXF61.4009 | VXF61.4009 | Клапан регулирующий, 3-Х ХОДОВОЙ, KVS 19, DN 40, ШТОК 20/40 | 1825.5088 | 1 | 9 | H5CC | 19.78
BPZ:VXF61.49 | VXF61.49 | Клапан регулирующий, 3-ходовой седельный, фланцевый,, PN40, DN40, KVS 19 | 2031.306 | 1 | 9 | H5CC | 22.2
BPZ:VXF61.50 | VXF61.50 | Клапан регулирующий, 3-ходовой седельный, фланцевый,, PN40, DN50, KVS 31 | 2031.306 | 1 | 1 | H5CC | 23.2
BPZ:VXF61.5009 | VXF61.5009 | Клапан регулирующий, 3-Х ХОДОВОЙ, KVS 31, DN 50, ШТОК 20/40 | 2272.9348 | 1 | 9 | H5CC | 21
BPZ:VXF61.65 | VXF61.65 | Клапан регулирующий, 3-ходовой седельный, фланцевый,, PN40, DN65, KVS 49 | 2559.266 | 1 | 1 | H5CC | 35
BPZ:VXF61.6509 | VXF61.6509 | Клапан регулирующий, 3-Х ХОДОВОЙ, KVS 49, DN 65, ШТОК 20/40 | 2782.9924 | 1 | 9 | H5CC | 33
BPZ:VXF61.80 | VXF61.80 | Клапан регулирующий, 3-ходовой седельный, фланцевый,, PN40, DN80, KVS 78 | 3266.2232 | 1 | 1 | H5CC | 54
BPZ:VXF61.8009 | VXF61.8009 | Клапан регулирующий, 3-Х ХОДОВОЙ, KVS 78, DN 80, ШТОК 20/40 | 3579.408 | 1 | 9 | H5CC | 54
BPZ:VXF61.90 | VXF61.90 | Клапан регулирующий, 3-ходовой седельный, фланцевый,, PN40, DN100, KVS 124 | 4322.1432 | 1 | 1 | H5CC | 72
BPZ:VXF61.9009 | VXF61.9009 | Клапан регулирующий, 3-Х ХОДОВОЙ, KVS 124, DN 100, ШТОК 20/40 | 4644.2792 | 1 | 9 | H5CC | 61
BPZ:VXF61.91 | VXF61.91 | Клапан регулирующий, 3-ходовой седельный, фланцевый,, PN40, DN125, KVS 200 | 5467.5484 | 1 | 9 | H5CC | 85.5
BPZ:VXF61.9109 | VXF61.9109 | Клапан регулирующий, 3-Х ХОДОВОЙ, KVS 200, DN 125, ШТОК 20/40 | 5798.6356 | 1 | 9 | H5CC | 84
BPZ:VXF61.92 | VXF61.92 | Клапан регулирующий, 3-ходовой седельный, фланцевый,, PN40, DN150, KVS 300 | 7078.282 | 1 | 9 | H5CC | 135
BPZ:VXF61.9209 | VXF61.9209 | Клапан регулирующий, 3-Х ХОДОВОЙ, KVS 300, DN 150, ШТОК 20/40 | 7400.418 | 1 | 9 | H5CC | 134
BPZ:VXG41.1301 | VXG41.1301 | Клапан регулирующий, 3-ходовой седельный, ВНЕШНЯЯ РЕЗЬБА, PN16, DN15, KVS 1.6, ПЛОТНЫЙ БАЙПАСС | 213.864 | 1 | 1 | H5CC | 1.37
BPZ:VXG41.1401 | VXG41.1401 | Клапан регулирующий, 3-ходовой седельный, ВНЕШНЯЯ РЕЗЬБА, PN16, DN15, KVS 2.5, ПЛОТНЫЙ БАЙПАСС | 213.864 | 1 | 1 | H5CC | 1.364
BPZ:VXG41.15 | VXG41.15 | Клапан регулирующий, 3-ходовой седельный, ВНЕШНЯЯ РЕЗЬБА, PN16, DN15, KVS 4 | 213.864 | 1 | 1 | H5CC | 1.376
BPZ:VXG41.1501 | VXG41.1501 | Клапан регулирующий, 3-ходовой седельный, ВНЕШНЯЯ РЕЗЬБА, PN16, DN15, KVS 4, ПЛОТНЫЙ БАЙПАСС | 246.9888 | 1 | 1 | H5CC | 1.38
BPZ:VXG41.20 | VXG41.20 | Клапан регулирующий, 3-ходовой седельный, ВНЕШНЯЯ РЕЗЬБА, PN16, DN20, KVS 6.3 | 246.9888 | 1 | 1 | H5CC | 1.445
BPZ:VXG41.2001 | VXG41.2001 | Клапан регулирующий, 3-ходовой седельный, ВНЕШНЯЯ РЕЗЬБА, PN16, DN20, KVS 6.3, ПЛОТНЫЙ БАЙПАСС | 284.5624 | 1 | 1 | H5CC | 1.43
BPZ:VXG41.25 | VXG41.25 | Клапан регулирующий, 3-ходовой седельный, ВНЕШНЯЯ РЕЗЬБА, PN16, DN25, KVS 10 | 281.8824 | 1 | 1 | H5CC | 1.701
BPZ:VXG41.2501 | VXG41.2501 | Клапан регулирующий, 3-ходовой седельный, ВНЕШНЯЯ РЕЗЬБА, PN16, DN25, KVS 10, ПЛОТНЫЙ БАЙПАСС | 323.0472 | 1 | 1 | H5CC | 1.675
BPZ:VXG41.32 | VXG41.32 | Клапан регулирующий, 3-ходовой седельный, ВНЕШНЯЯ РЕЗЬБА, PN16, DN32, KVS 16 | 313.2116 | 1 | 1 | H5CC | 2.152
BPZ:VXG41.3201 | VXG41.3201 | Клапан регулирующий, 3-ходовой седельный, ВНЕШНЯЯ РЕЗЬБА, PN16, DN32, KVS 16, ПЛОТНЫЙ БАЙПАСС | 358.8252 | 1 | 6 | H5CC | 2.184
BPZ:VXG41.40 | VXG41.40 | Клапан регулирующий, 3-ходовой седельный, ВНЕШНЯЯ РЕЗЬБА, PN16, DN40, KVS 25 | 350.7852 | 1 | 1 | H5CC | 2.97
BPZ:VXG41.4001 | VXG41.4001 | Клапан регулирующий, 3-ходовой седельный, ВНЕШНЯЯ РЕЗЬБА, PN16, DN40, KVS 25, ПЛОТНЫЙ БАЙПАСС | 399.99 | 1 | 1 | H5CC | 2.922
BPZ:VXG41.50 | VXG41.50 | Клапан регулирующий, 3-ходовой седельный, ВНЕШНЯЯ РЕЗЬБА, PN16, DN50, KVS 40 | 391.0388 | 1 | 1 | H5CC | 4.055
BPZ:VXG41.5001 | VXG41.5001 | Клапан регулирующий, 3-ходовой седельный, ВНЕШНЯЯ РЕЗЬБА, PN16, DN50, KVS 40, ПЛОТНЫЙ БАЙПАСС | 451.0172 | 1 | 6 | H5CC | 4.196
BPZ:VXG44.15-0.25 | VXG44.15-0.25 | Клапан регулирующий, 3-ходовой седельный, ВНЕШНЯЯ РЕЗЬБА, PN16, DN15, KVS 0.25 | 97.552 | 1 | 1 | H5CC | 0.541
BPZ:VXG44.15-0.4 | VXG44.15-0.4 | Клапан регулирующий, 3-ходовой седельный, ВНЕШНЯЯ РЕЗЬБА, PN16, DN15, KVS 0.4 | 97.552 | 1 | 1 | H5CC | 0.544
BPZ:VXG44.15-0.63 | VXG44.15-0.63 | Клапан регулирующий, 3-ходовой седельный, ВНЕШНЯЯ РЕЗЬБА, PN16, DN15, KVS 0.63 | 97.552 | 1 | 1 | H5CC | 0.541
BPZ:VXG44.15-1 | VXG44.15-1 | Клапан регулирующий, 3-ходовой седельный, ВНЕШНЯЯ РЕЗЬБА, PN16, DN15, KVS 1 | 97.552 | 1 | 1 | H5CC | 0.545
BPZ:VXG44.15-1.6 | VXG44.15-1.6 | Клапан регулирующий, 3-ходовой седельный, ВНЕШНЯЯ РЕЗЬБА, PN16, DN15, KVS 1.6 | 97.552 | 1 | 1 | H5CC | 0.578
BPZ:VXG44.15-2.5 | VXG44.15-2.5 | Клапан регулирующий, 3-ходовой седельный, ВНЕШНЯЯ РЕЗЬБА, PN16, DN15, KVS 2.5 | 97.552 | 1 | 1 | H5CC | 0.578
BPZ:VXG44.15-4 | VXG44.15-4 | Клапан регулирующий, 3-ходовой седельный, ВНЕШНЯЯ РЕЗЬБА, PN16, DN15, KVS 4 | 97.552 | 1 | 1 | H5CC | 0.685
BPZ:VXG44.20-6.3 | VXG44.20-6.3 | Клапан регулирующий, 3-ходовой седельный, ВНЕШНЯЯ РЕЗЬБА, PN16, DN20, KVS 6.3 | 102.912 | 1 | 1 | H5CC | 0.894
BPZ:VXG44.25-10 | VXG44.25-10 | Клапан регулирующий, 3-ходовой седельный, ВНЕШНЯЯ РЕЗЬБА, PN16, DN25, KVS 10 | 118.1076 | 1 | 1 | H5CC | 1.355
BPZ:VXG44.32-16 | VXG44.32-16 | Клапан регулирующий, 3-ходовой седельный, ВНЕШНЯЯ РЕЗЬБА, PN16, DN32, KVS 16 | 161.068 | 1 | 1 | H5CC | 1.758
BPZ:VXG44.40-25 | VXG44.40-25 | Клапан регулирующий, 3-ходовой седельный, ВНЕШНЯЯ РЕЗЬБА, PN16, DN40, KVS 25 | 209.3884 | 1 | 1 | H5CC | 2.417
BPZ:VXG48.20 | VXG48.20 | КЛАПАН, 3-Х ХОДОВОЙ, РЕЗЬБОВОЙ | 66.4838 | 20 | 1 | H5GA | 0.862
BPZ:VXG48.25 | VXG48.25 | КЛАПАН, 3-Х ХОДОВОЙ, РЕЗЬБОВОЙ | 83.9466 | 12 | 1 | H5GA | 1.15
BPZ:VXG48.32 | VXG48.32 | КЛАПАН, 3-Х ХОДОВОЙ, РЕЗЬБОВОЙ | 107.727 | 10 | 1 | H5GA | 1.52
BPZ:VXG48.40 | VXG48.40 | КЛАПАН, 3-Х ХОДОВОЙ, РЕЗЬБОВОЙ | 118.4252 | 5 | 1 | H5GA | 2.281
BPZ:VXI46.15 | VXI46.15 | КЛАПАН 3-ХОДОВОЙ, ВНУТРЕННЯЯ РЕЗЬБА, PN16, DN15, KVS 2 | 27.2824 | 1 | 1 | H5CC | 0.354
BPZ:VXI46.20 | VXI46.20 | Клапан 3-ХОДОВЫЕ, ВНУТРЕННЯЯ РЕЗЬБА, PN16, DN20, KVS 3.5 | 34.4648 | 1 | 1 | H5CC | 0.401
BPZ:VXI46.25 | VXI46.25 | Клапан 3-ХОДОВЫЕ, ВНУТРЕННЯЯ РЕЗЬБА, PN16, DN25, KVS 5 | 46.1764 | 1 | 1 | H5CC | 0.729
BPZ:VXI46.25T | VXI46.25T | Клапан 3-ХОДОВЫЕ, ВНУТРЕННЯЯ РЕЗЬБА, PN16, DN25, KVS 5 | 78.7384 | 1 | 1 | H5CC | 0.704
BPZ:VXP45.10-0.25 | VXP45.10-0.25 | Клапан регулирующий, 3-ходовой седельный, ВНЕШНЯЯ РЕЗЬБА, PN16, DN15, KVS 0.25 | 44.3004 | 1 | 1 | H5CC | 0.308
BPZ:VXP45.10-0.4 | VXP45.10-0.4 | Клапан регулирующий, 3-ходовой седельный, ВНЕШНЯЯ РЕЗЬБА, PN16, DN15, KVS 0.4 | 44.3004 | 1 | 1 | H5CC | 0.308
BPZ:VXP45.10-0.63 | VXP45.10-0.63 | Клапан регулирующий, 3-ходовой седельный, ВНЕШНЯЯ РЕЗЬБА, PN16, DN15, KVS 0.63 | 43.2284 | 1 | 1 | H5CC | 0.305
BPZ:VXP45.10-1 | VXP45.10-1 | Клапан регулирующий, 3-ходовой седельный, ВНЕШНЯЯ РЕЗЬБА, PN16, DN15, KVS 1 | 43.2284 | 1 | 1 | H5CC | 0.306
BPZ:VXP45.10-1.6 | VXP45.10-1.6 | Клапан регулирующий, 3-ходовой седельный, ВНЕШНЯЯ РЕЗЬБА, PN16, DN15, KVS 1.6 | 43.2284 | 1 | 1 | H5CC | 0.305
BPZ:VXP45.15-2.5 | VXP45.15-2.5 | Клапан регулирующий, 3-ходовой седельный, ВНЕШНЯЯ РЕЗЬБА, PN16, DN20, KVS 2.5 | 51.8044 | 1 | 1 | H5CC | 0.362
BPZ:VXP45.20-4 | VXP45.20-4 | Клапан регулирующий, 3-ходовой седельный, ВНЕШНЯЯ РЕЗЬБА, PN16, DN20, KVS 4 | 60.6752 | 1 | 1 | H5CC | 0.523
BPZ:VXP45.25-10 | VXP45.25-10 | Клапан регулирующий, 3-ходовой седельный, ВНЕШНЯЯ РЕЗЬБА, PN16, DN25, KVS 10 | 119.9032 | 1 | 1 | H5CC | 1.342
BPZ:VXP45.25-6.3 | VXP45.25-6.3 | Клапан регулирующий, 3-ходовой седельный, ВНЕШНЯЯ РЕЗЬБА, PN16, DN25, KVS 6.3 | 98.4364 | 1 | 1 | H5CC | 0.684
BPZ:VXP45.32-16 | VXP45.32-16 | Клапан регулирующий, 3-ходовой седельный, ВНЕШНЯЯ РЕЗЬБА, PN16, DN32, KVS 16 | 162.8636 | 1 | 1 | H5CC | 1.723
BPZ:VXP45.40-25 | VXP45.40-25 | Клапан регулирующий, 3-ходовой седельный, ВНЕШНЯЯ РЕЗЬБА, PN16, DN40, KVS 25 | 209.3884 | 1 | 1 | H5CC | 2.414
BPZ:VXP459.10-0.63 | VXP459.10-0.63 | Клапан регулирующий OEM, 3-Х ХОДОВОЙ, KVS 0.63, DN 10, ШТОК 5.5 | 44.1128 | 20 | 1 | H5CC | 0.299
BPZ:VXP459.10-1 | VXP459.10-1 | Клапан регулирующий OEM, 3-Х ХОДОВОЙ, KVS 1, DN 10, ШТОК 5.5 | 40.3608 | 20 | 1 | H5CC | 0.292
BPZ:VXP459.10-1.6 | VXP459.10-1.6 | Клапан регулирующий OEM, 3-Х ХОДОВОЙ, KVS 1.6, DN 10, ШТОК 5.5 | 39.3692 | 20 | 1 | H5CC | 0.302
BPZ:VXP459.15-2.5 | VXP459.15-2.5 | Клапан регулирующий OEM, 3-Х ХОДОВОЙ, KVS 2.5, DN 15, ШТОК 5.5 | 46.5248 | 20 | 1 | H5CC | 0.358
BPZ:VXP459.20-4 | VXP459.20-4 | Клапан регулирующий OEM, 3-Х ХОДОВОЙ, KVS 4, DN 20, ШТОК 5.5 | 54.0556 | 20 | 1 | H5CC | 0.518
BPZ:VXP459.25-10 | VXP459.25-10 | Клапан регулирующий OEM, 3-Х ХОДОВОЙ, KVS 10, DN 25, ШТОК 5.5 | 110.0676 | 10 | 1 | H5CC | 1.336
BPZ:VXP459.25-6.3 | VXP459.25-6.3 | Клапан регулирующий OEM, 3-Х ХОДОВОЙ, KVS 6.3, DN 25, ШТОК 5.5 | 88.4132 | 10 | 1 | H5CC | 0.684
BPZ:VXP459.32-16 | VXP459.32-16 | Клапан регулирующий OEM, 3-Х ХОДОВОЙ, KVS 16, DN 32, ШТОК 5.5 | 147.6412 | 10 | 1 | H5CC | 1.72
BPZ:VXP459.40-25 | VXP459.40-25 | Клапан регулирующий OEM, 3-Х ХОДОВОЙ, KVS 25, DN 40, ШТОК 5.5 | 192.3972 | 10 | 1 | H5CC | 2.405
BPZ:VXP469.10-0.25 | VXP469.10-0.25 | Клапан регулирующий OEM, РЕЗЬБОВОЙ | 39.3692 | 1 | 9 | H5CC | 0.289
BPZ:VXP469.10-0.4 | VXP469.10-0.4 | Клапан регулирующий OEM, РЕЗЬБОВОЙ | 39.3692 | 1 | 1 | H5CC | 0.28
BPZ:VXP469.10-0.63 | VXP469.10-0.63 | Клапан регулирующий OEM, РЕЗЬБОВОЙ | 39.3692 | 1 | 1 | H5CC | 0.286
BPZ:VXP469.10-1 | VXP469.10-1 | Клапан регулирующий OEM, РЕЗЬБОВОЙ | 39.3692 | 1 | 1 | H5CC | 0.286
BPZ:VXP469.10-1.6 | VXP469.10-1.6 | Клапан регулирующий OEM, РЕЗЬБОВОЙ | 39.3692 | 1 | 1 | H5CC | 0.283
BPZ:VXP469.15-2.5 | VXP469.15-2.5 | Клапан регулирующий OEM, РЕЗЬБОВОЙ | 41.7812 | 1 | 1 | H5CC | 0.305
BPZ:VXP469.20-4 | VXP469.20-4 | Клапан регулирующий OEM, РЕЗЬБОВОЙ | 44.1932 | 1 | 1 | H5CC | 0.4
BPZ:VXP47.10-0.25 | VXP47.10-0.25 | Клапан регулирующий, 3-ходовой седельный, ВНЕШНЯЯ РЕЗЬБА, PN16, DN10, KVS 0.25 | 35.3492 | 1 | 1 | H5CC | 0.343
BPZ:VXP47.10-0.4 | VXP47.10-0.4 | Клапан регулирующий, 3-ходовой седельный, ВНЕШНЯЯ РЕЗЬБА, PN16, DN10, KVS 0.4 | 35.3492 | 1 | 1 | H5CC | 0.342
BPZ:VXP47.10-0.63 | VXP47.10-0.63 | Клапан регулирующий, 3-ходовой седельный, ВНЕШНЯЯ РЕЗЬБА, PN16, DN10, KVS 0.63 | 34.5452 | 1 | 1 | H5CC | 0.34
BPZ:VXP47.10-1 | VXP47.10-1 | Клапан регулирующий, 3-ходовой седельный, ВНЕШНЯЯ РЕЗЬБА, PN16, DN10, KVS 1 | 34.5452 | 1 | 1 | H5CC | 0.339
BPZ:VXP47.10-1.6 | VXP47.10-1.6 | Клапан регулирующий, 3-ходовой седельный, ВНЕШНЯЯ РЕЗЬБА, PN16, DN10, KVS 1.6 | 34.5452 | 1 | 1 | H5CC | 0.337
BPZ:VXP47.15-2.5 | VXP47.15-2.5 | Клапан регулирующий, 3-ходовой седельный, ВНЕШНЯЯ РЕЗЬБА, PN16, DN15, KVS 2.5 | 41.1648 | 1 | 1 | H5CC | 0.393
BPZ:VXP47.20-4 | VXP47.20-4 | Клапан регулирующий, 3-ходовой седельный, ВНЕШНЯЯ РЕЗЬБА, PN16, DN20, KVS 4 | 48.508 | 1 | 1 | H5CC | 0.529
DE6:9902500013 | WM-2 | Датчик воды | 106.2072 | 1 |  | VBIN | 0.09
BPZ:8000310001 | WMA11 | Аудио-модуль | 144.232 | 1 |  | VBIN | 0.105
2GF1705-8LB | WMB-S-M-B | Кронштейн с шарниром и каб. каналом | 34.568 | 2 |  | VBVI | 0.06
A6E600123 | WW8010 | ЛицензияComposer для конечных заказчиков | 3458.3145 | 1 | 2 | H3FQ | 0.001
A6E600124 | WW8022/ALL | Годоваялицензия Composer, сервисный ключ | 1138.9065 | 1 | 2 | H3FQ | 0.001
A6E600298 | WW8022/USBOPT | Опцияслужебного ключа USB Composer | 1138.9065 | 1 | 5 | H3FQ | 0.047
S54390-C1-A1 | XC1001-A | Станция управления пожаротушением | 1324.078 | 1 | 1 | H3FP | 4.302
S54390-C2-A1 | XC1003-A | Станция управления пожаротушением 19" исполнение | 1504.6475 | 1 | 1 | H3FP | 8.286
S54390-C3-A1 | XC1005-A | Станция управления пожаротушением "Комфорт" | 1504.6475 | 1 | 1 | H3FP | 8.16
S54390-A5-A1 | XCA1030 | Мультизонный модуль расширения | 216.117 | 1 | 1 | H3FP | 0.252
S54390-A6-A1 | XCA1031 | Модуль общего запуска | 331.639 | 1 | 1 | H3FP | 0.265
A6E60500065 | XCE1001 | Оконечный резистор 3K3 | 6.7555 | 10 | 1 | H3FR | 0.001
S54390-A4-A1 | XCM1002 | Материнская плата XC10 | 785.29 | 1 | 1 | H3FR | 0.493
S54390-Z16-A1 | XT1001-A1 | Пульт индикации | 661.98 | 1 | 1 | H3FP | 0.643
S54390-Z15-A1 | XT1002-A1 | Пульт управления | 928.07 | 1 | 1 | H3FP | 0.761
S54390-Z13-A1 | XTA1001-A1 | Пультиндикации 19" | 530.882 | 1 | 1 | H3FP | 0.368
S54390-Z14-A1 | XTA1002-A1 | Пульт управления 19" | 863.17 | 1 | 1 | H3FP | 0.491
BPZ:Z155/100 | Z155/100 | ФЛАНЕЦ ЗАПИРАЮЩИЙ, DN100 | 170.0192 | 1 | 1 | H5CC | 7.22
BPZ:Z155/15F | Z155/15F | ФЛАНЕЦ ЗАПИРАЮЩИЙ, DN15 | 75.71 | 1 | 1 | H5CC | 1.067
BPZ:Z155/20F | Z155/20F | ФЛАНЕЦ ЗАПИРАЮЩИЙ, DN20 | 82.8656 | 1 | 1 | H5CC | 1.416
BPZ:Z155/25F | Z155/25F | ФЛАНЕЦ ЗАПИРАЮЩИЙ, DN25 | 91.2808 | 1 | 1 | H5CC | 1.58
BPZ:Z155/32F | Z155/32F | ФЛАНЕЦ ЗАПИРАЮЩИЙ, DN32 | 98.4364 | 1 | 1 | H5CC | 2.614
BPZ:Z155/40 | Z155/40 | ФЛАНЕЦ ЗАПИРАЮЩИЙ, DN40 | 106.4764 | 1 | 1 | H5CC | 2.689
BPZ:Z155/50 | Z155/50 | ФЛАНЕЦ ЗАПИРАЮЩИЙ, DN50 | 114.5432 | 1 | 1 | H5CC | 3.559
BPZ:Z155/65 | Z155/65 | ФЛАНЕЦ ЗАПИРАЮЩИЙ, DN65 | 124.3788 | 1 | 1 | H5CC | 4.39
BPZ:Z155/80 | Z155/80 | ФЛАНЕЦ ЗАПИРАЮЩИЙ, DN80 | 134.2412 | 1 | 1 | H5CC | 5.999
BPZ:Z366 | Z366 | ОБОГРЕВАТЕЛЬ ШТОКА ДЛЯ ТЕМПЕРАТУР НИЖЕ 0 °C, 30 W, AC 24 В | 160.1836 | 1 | 1 | H5CC | 0.076
BPZ:4843830001 | Z3B171 | Релейный модуль 250 В перемен. тока, 10A | 19.411 | 10 | 1 | H3FP | 0.038
BPZ:4837660001 | Z3I410 | Набор монтажный для SB2/SB3 | 52.628 | 1 | 1 | H3FD | 0.053
BPZ:4995690001 | ZU SB 2/SB 3 | Предохранитель | 8.7615 | 5 | 1 | H3FD | 0.002
6FL7820-8AB00 |  | Преобразование Стартер в Стандарт | 1276.17 | 1 | 2 | H3FQ | 0.001
6FL7820-8AB10 |  | Преобразование Стандарт в Оптима | 9899.61 | 1 | 2 | H3FQ | 0.001
6FL7820-8AE12 |  | ASE5300-OS OPC сервер | 1858.5 | 1 | 2 | H3FQ | 0.1
6FL7820-8AE13 |  | ASE5300-OC OPC клиент | 1858.5 | 1 | 2 | H3FQ | 0.1
P54511-P4-A1 |  | Доп. лицензия на Терм. Сервер ENTRO TSUL | 530.2612 | 1 |  | VBAC | 0.17
S24246-P8600-A1 |  | Дополнительная лицензия SiPass Entro | 281.014 | 1 |  | VBAC | 0.005
S54511-P3-A1 |  | ПО SiPass Entro Терминальный Сервер | 1243.7924 | 1 |  | VBAC | 0.14
S54513-S3-A1 |  | Набор контактов вскрытия (10 шт.) | 146.616 | 1 |  | VBAC | 0.065
C24245-A20-D1 |  | Набор для крепления в 19" стойку, для SISTORE CX/MX ACC | 158.536 | 1 |  | VBVI | 1.4
S24245-F5092-A1 |  | Подключение банкоматов, для SISTORE MX | 486.336 | 1 |  | VBVI | 0.58
S54561-C791-A2 |  | Пульт управления Vectis HX, с джойстиком, Ethernet, RS-485 | 1519.8 | 1 |  | VBVI | 2.474
S54569-B1-A1 |  | Блок питания, запчасть для SISTORE MX | 135.888 | 1 |  | VBVI | 0.885
S54569-B1-A3 |  | Блок питания, запчасть для SISTORE MX 3G | 219.328 | 1 |  | VBVI | 0.87
S54569-B2-A4 |  | Вентилятор, запчасть для SISTORE MX 3G | 170.456 | 1 |  | VBVI | 0.32
S54569-B2-A5 |  | Воздушный фильтр, запчасть для SISTORE MX 3G | 42.912 | 2 |  | VBVI | 0.01
S54569-B4-A2 |  | ИК пульт дистанцинного управления, запчасть для SISTORE AX8-16 | 60.792 | 1 |  | VBVI | 0.105
S54569-B4-A3 |  | ИК пульт дистанцинного управления (V2.0), запчасть для SISTORE AX4-L | 60.792 | 1 |  | VBVI | 0.1
S54569-B6-A4 |  | Комплект для замены жесткого диска SISTORE AX/MX/Vectis HX ACC, 1ТБ | 388.592 | 1 |  | VBVI | 1.1
S54569-B6-A5 |  | Комплект для замены жесткого диска SISTORE AX/MX/Vectis HX ACC, 2ТБ | 584.08 | 1 |  | VBVI | 1.1
S54569-B6-A6 |  | Комплект для расширения жесткого диска Vectis HX HVR, 3ТБ | 699.704 | 1 |  | VBVI | 1.05
S54569-C100-A3 |  | Внешнее дисковое хранилище для Vectis HX HVR | 1337.424 | 1 |  | VBVI | 14
S54569-P106-A100 |  | ПО Централизованного управления CMS, 32 камеры для Vectis iX32 | 1609.2 | 1 |  | VBVI | 0.214
S54569-P107-A100 |  | ПО Централизованного управления CMS, 128 камер для Vectis iX128 | 2801.2 | 1 |  | VBVI | 0.214
S54569-P108-A100 |  | ПО Централизованного управления CMS, многоканальное для Vectis iXUN | 3397.2 | 1 |  | VBVI | 0.214
V54561-C105-A100 |  | Пульт управления VECTIS IX-KB, с джойстиком, USB | 1214.648 | 1 |  | VBVI | 1.92